## Лист1
ПРЕДЛОЖЕНИЯ мероприятий по энергосбережению и повышению эффективности использования энергетических ресурсов МКД на 2025 год в отношении общего иммущества собственников помещений в многоквартирных домах находящихся в управлении ГБУ "Жилищник района Крылатское"
Крылатская ул., д.29 к.2
№ | Наименование мероприятия | Цель мероприятия | Применяемые технологии, оборудование и материалы | Возможные исполнители мероприятий | Единицы измерения объема работ | Вид сберегаемого энергетического ресурса | Ориентировочные расходы на проведение мероприятий | Объем ожидаемого снижения испльзуемых коммунальных ресурсов | Средний срок окупаемости, лет
Система отопления
1 | Ремонт изоляции трубопроводов системы отопления в подвальных помещениях с применением энергоэффективных материалов | 1.Рациональное использование теплово энергии. 2.Экономия потребления тепловой энергии в системе отопления | Современные теплоизоляционные материалы | Управляющая компания ГБУ "Жилищник района Крылатское" | пог.м. | тепловая энергия | 500р за 1 п.м. | до 2% | 2
2 | Гидропромывка системы отопления | 1.Рациональное использование теплово энергии. 2.Экономия потребления тепловой энергии в системе отопления | Компрессор, | Управляющая компания ГБУ "Жилищник района Крылатское" | система | тепловая энергия | 30000 | до 1% | 2
Система ГВС
1 | Модернизация трубопроводов и арматуры системы ГВС | 1) снижение утечек воды и числа аварий; 2) Рациональное использование воды; 3) экономия потребления воды в системе | Запорная арматура, трубопроводы | Управляющая компания ГБУ "Жилищник района Крылатское" | шт/пог.м. | тепловая энергия | Арматура от 300 р Трубы от 400 р м.п. | до 2% | 2
Система ХВС
1 | Модернизация трубопроводов и арматуры системы ХВ | 1) снижение утечек воды и числа аварий; 2) Рациональное использование воды; 3) экономия потребления воды в системе | Запорная арматура, трубопроводы | Управляющая компания ГБУ "Жилищник района Крылатское" | шт/пог.м. | холодная вода | Арматура от 300 р Трубы от 400 р м.п. | до 2% | 2
Система электроснабжения
1 | Установка светильников светодиодных с оптико-акустическим датчиком | 1) Экономия электроэнергии; 2) Улучшение качества освещения | Светильник светодиодный ЖКХ 11Вт с оптико-акустическим датчиком | Управляющая компания ГБУ "Жилищник района Крылатское" | шт | Эдлектрическая энергия | 1500р за 1 шт. | до 3% | 3
Фасад, здание
1 | Ремонт и восстановительные работы межпанельных швоы | Снижение утечек тепла через межпанельные швы | Замена наполнителя межпанельных швов | Управляющая компания ГБУ "Жилищник района Крылатское" | пог.м. | тепловая энергия | 500 р за 1 п.м. | до 3% | 5
2 | Замена дверных блоков выходов на чердачное помещение, подвальное помещение, кровлю. | Снижение утечек тепла через дверные проемы | Современные металлические противопожарные двери с утиплением | Управляющая компания ГБУ "Жилищник района Крылатское" | шт | тепловая энергия | 40000 за 1 шт | до 3% | 5
Крылатские холмы д.21
№ | Наименование мероприятия | Цель мероприятия | Применяемые технологии, оборудование и материалы | Возможные исполнители мероприятий | Единицы измерения объема работ | Вид сберегаемого энергетического ресурса | Ориентировочные расходы на проведение мероприятий | Объем ожидаемого снижения испльзуемых коммунальных ресурсов | Средний срок окупаемости, лет
Система отопления
1 | Ремонт изоляции трубопроводов системы отопления в подвальных помещениях с применением энергоэффективных материалов | 1.Рациональное использование теплово энергии. 2.Экономия потребления тепловой энергии в системе отопления | Современные теплоизоляционные материалы | Управляющая компания ГБУ "Жилищник района Крылатское" | пог.м. | тепловая энергия | 500р за 1 п.м. | до 2% | 2
2 | Гидропромывка системы отопления | 1.Рациональное использование теплово энергии. 2.Экономия потребления тепловой энергии в системе отопления | Компрессор, | Управляющая компания ГБУ "Жилищник района Крылатское" | система | тепловая энергия | 30000 | до 1% | 2
Система ГВС
1 | Модернизация трубопроводов и арматуры системы ГВС | 1) снижение утечек воды и числа аварий; 2) Рациональное использование воды; 3) экономия потребления воды в системе | Запорная арматура, трубопроводы | Управляющая компания ГБУ "Жилищник района Крылатское" | шт/пог.м. | тепловая энергия | Арматура от 300 р Трубы от 400 р м.п. | до 2% | 2
Система ХВС
1 | Модернизация трубопроводов и арматуры системы ХВ | 1) снижение утечек воды и числа аварий; 2) Рациональное использование воды; 3) экономия потребления воды в системе | Запорная арматура, трубопроводы | Управляющая компания ГБУ "Жилищник района Крылатское" | шт/пог.м. | холодная вода | Арматура от 300 р Трубы от 400 р м.п. | до 2% | 2
Система электроснабжения
1 | Установка светильников светодиодных с оптико-акустическим датчиком | 1) Экономия электроэнергии; 2) Улучшение качества освещения | Светильник светодиодный ЖКХ 11Вт с оптико-акустическим датчиком | Управляющая компания ГБУ "Жилищник района Крылатское" | шт | Эдлектрическая энергия | 1500р за 1 шт. | до 3% | 3
Фасад, здание
1 | Ремонт и восстановительные работы межпанельных швоы | Снижение утечек тепла через межпанельные швы | Замена наполнителя межпанельных швов | Управляющая компания ГБУ "Жилищник района Крылатское" | пог.м. | тепловая энергия | 500 р за 1 п.м. | до 3% | 5
2 | Замена дверных блоков выходов на чердачное помещение, подвальное помещение, кровлю. | Снижение утечек тепла через дверные проемы | Современные металлические противопожарные двери с утиплением | Управляющая компания ГБУ "Жилищник района Крылатское" | шт | тепловая энергия | 40000 за 1 шт | до 3% | 5
Крылатские холмы д.24 кор.2
№ | Наименование мероприятия | Цель мероприятия | Применяемые технологии, оборудование и материалы | Возможные исполнители мероприятий | Единицы измерения объема работ | Вид сберегаемого энергетического ресурса | Ориентировочные расходы на проведение мероприятий | Объем ожидаемого снижения испльзуемых коммунальных ресурсов | Средний срок окупаемости, лет
Система отопления
1 | Ремонт изоляции трубопроводов системы отопления в подвальных помещениях с применением энергоэффективных материалов | 1.Рациональное использование теплово энергии. 2.Экономия потребления тепловой энергии в системе отопления | Современные теплоизоляционные материалы | Управляющая компания ГБУ "Жилищник района Крылатское" | пог.м. | тепловая энергия | 500р за 1 п.м. | до 2% | 2
2 | Гидропромывка системы отопления | 1.Рациональное использование теплово энергии. 2.Экономия потребления тепловой энергии в системе отопления | Компрессор, | Управляющая компания ГБУ "Жилищник района Крылатское" | система | тепловая энергия | 30000 | до 1% | 2
Система ГВС
1 | Модернизация трубопроводов и арматуры системы ГВС | 1) снижение утечек воды и числа аварий; 2) Рациональное использование воды; 3) экономия потребления воды в системе | Запорная арматура, трубопроводы | Управляющая компания ГБУ "Жилищник района Крылатское" | шт/пог.м. | тепловая энергия | Арматура от 300 р Трубы от 400 р м.п. | до 2% | 2
Система ХВС
1 | Модернизация трубопроводов и арматуры системы ХВ | 1) снижение утечек воды и числа аварий; 2) Рациональное использование воды; 3) экономия потребления воды в системе | Запорная арматура, трубопроводы | Управляющая компания ГБУ "Жилищник района Крылатское" | шт/пог.м. | холодная вода | Арматура от 300 р Трубы от 400 р м.п. | до 2% | 2
Система электроснабжения
1 | Установка светильников светодиодных с оптико-акустическим датчиком | 1) Экономия электроэнергии; 2) Улучшение качества освещения | Светильник светодиодный ЖКХ 11Вт с оптико-акустическим датчиком | Управляющая компания ГБУ "Жилищник района Крылатское" | шт | Эдлектрическая энергия | 1500р за 1 шт. | до 3% | 3
Фасад, здание
1 | Ремонт и восстановительные работы межпанельных швоы | Снижение утечек тепла через межпанельные швы | Замена наполнителя межпанельных швов | Управляющая компания ГБУ "Жилищник района Крылатское" | пог.м. | тепловая энергия | 500 р за 1 п.м. | до 3% | 5
2 | Замена дверных блоков выходов на чердачное помещение, подвальное помещение, кровлю. | Снижение утечек тепла через дверные проемы | Современные металлические противопожарные двери с утиплением | Управляющая компания ГБУ "Жилищник района Крылатское" | шт | тепловая энергия | 40000 за 1 шт | до 3% | 5
Крылатские холмы д.26 кор.1
№ | Наименование мероприятия | Цель мероприятия | Применяемые технологии, оборудование и материалы | Возможные исполнители мероприятий | Единицы измерения объема работ | Вид сберегаемого энергетического ресурса | Ориентировочные расходы на проведение мероприятий | Объем ожидаемого снижения испльзуемых коммунальных ресурсов | Средний срок окупаемости, лет
Система отопления
1 | Ремонт изоляции трубопроводов системы отопления в подвальных помещениях с применением энергоэффективных материалов | 1.Рациональное использование теплово энергии. 2.Экономия потребления тепловой энергии в системе отопления | Современные теплоизоляционные материалы | Управляющая компания ГБУ "Жилищник района Крылатское" | пог.м. | тепловая энергия | 500р за 1 п.м. | до 2% | 2
2 | Гидропромывка системы отопления | 1.Рациональное использование теплово энергии. 2.Экономия потребления тепловой энергии в системе отопления | Компрессор, | Управляющая компания ГБУ "Жилищник района Крылатское" | система | тепловая энергия | 30000 | до 1% | 2
Система ГВС
1 | Модернизация трубопроводов и арматуры системы ГВС | 1) снижение утечек воды и числа аварий; 2) Рациональное использование воды; 3) экономия потребления воды в системе | Запорная арматура, трубопроводы | Управляющая компания ГБУ "Жилищник района Крылатское" | шт/пог.м. | тепловая энергия | Арматура от 300 р Трубы от 400 р м.п. | до 2% | 2
Система ХВС
1 | Модернизация трубопроводов и арматуры системы ХВ | 1) снижение утечек воды и числа аварий; 2) Рациональное использование воды; 3) экономия потребления воды в системе | Запорная арматура, трубопроводы | Управляющая компания ГБУ "Жилищник района Крылатское" | шт/пог.м. | холодная вода | Арматура от 300 р Трубы от 400 р м.п. | до 2% | 2
Система электроснабжения
1 | Установка светильников светодиодных с оптико-акустическим датчиком | 1) Экономия электроэнергии; 2) Улучшение качества освещения | Светильник светодиодный ЖКХ 11Вт с оптико-акустическим датчиком | Управляющая компания ГБУ "Жилищник района Крылатское" | шт | Эдлектрическая энергия | 1500р за 1 шт. | до 3% | 3
Фасад, здание
1 | Ремонт и восстановительные работы межпанельных швоы | Снижение утечек тепла через межпанельные швы | Замена наполнителя межпанельных швов | Управляющая компания ГБУ "Жилищник района Крылатское" | пог.м. | тепловая энергия | 500 р за 1 п.м. | до 3% | 5
2 | Замена дверных блоков выходов на чердачное помещение, подвальное помещение, кровлю. | Снижение утечек тепла через дверные проемы | Современные металлические противопожарные двери с утиплением | Управляющая компания ГБУ "Жилищник района Крылатское" | шт | тепловая энергия | 40000 за 1 шт | до 3% | 5
Крылатские холмы д.26 кор.3
№ | Наименование мероприятия | Цель мероприятия | Применяемые технологии, оборудование и материалы | Возможные исполнители мероприятий | Единицы измерения объема работ | Вид сберегаемого энергетического ресурса | Ориентировочные расходы на проведение мероприятий | Объем ожидаемого снижения испльзуемых коммунальных ресурсов | Средний срок окупаемости, лет
Система отопления
1 | Ремонт изоляции трубопроводов системы отопления в подвальных помещениях с применением энергоэффективных материалов | 1.Рациональное использование теплово энергии. 2.Экономия потребления тепловой энергии в системе отопления | Современные теплоизоляционные материалы | Управляющая компания ГБУ "Жилищник района Крылатское" | пог.м. | тепловая энергия | 500р за 1 п.м. | до 2% | 2
2 | Гидропромывка системы отопления | 1.Рациональное использование теплово энергии. 2.Экономия потребления тепловой энергии в системе отопления | Компрессор, | Управляющая компания ГБУ "Жилищник района Крылатское" | система | тепловая энергия | 30000 | до 1% | 2
Система ГВС
1 | Модернизация трубопроводов и арматуры системы ГВС | 1) снижение утечек воды и числа аварий; 2) Рациональное использование воды; 3) экономия потребления воды в системе | Запорная арматура, трубопроводы | Управляющая компания ГБУ "Жилищник района Крылатское" | шт/пог.м. | тепловая энергия | Арматура от 300 р Трубы от 400 р м.п. | до 2% | 2
Система ХВС
1 | Модернизация трубопроводов и арматуры системы ХВ | 1) снижение утечек воды и числа аварий; 2) Рациональное использование воды; 3) экономия потребления воды в системе | Запорная арматура, трубопроводы | Управляющая компания ГБУ "Жилищник района Крылатское" | шт/пог.м. | холодная вода | Арматура от 300 р Трубы от 400 р м.п. | до 2% | 2
Система электроснабжения
1 | Установка светильников светодиодных с оптико-акустическим датчиком | 1) Экономия электроэнергии; 2) Улучшение качества освещения | Светильник светодиодный ЖКХ 11Вт с оптико-акустическим датчиком | Управляющая компания ГБУ "Жилищник района Крылатское" | шт | Эдлектрическая энергия | 1500р за 1 шт. | до 3% | 3
Фасад, здание
1 | Ремонт и восстановительные работы межпанельных швоы | Снижение утечек тепла через межпанельные швы | Замена наполнителя межпанельных швов | Управляющая компания ГБУ "Жилищник района Крылатское" | пог.м. | тепловая энергия | 500 р за 1 п.м. | до 3% | 5
2 | Замена дверных блоков выходов на чердачное помещение, подвальное помещение, кровлю. | Снижение утечек тепла через дверные проемы | Современные металлические противопожарные двери с утиплением | Управляющая компания ГБУ "Жилищник района Крылатское" | шт | тепловая энергия | 40000 за 1 шт | до 3% | 5
Крылатские холмы д.27 кор.2
№ | Наименование мероприятия | Цель мероприятия | Применяемые технологии, оборудование и материалы | Возможные исполнители мероприятий | Единицы измерения объема работ | Вид сберегаемого энергетического ресурса | Ориентировочные расходы на проведение мероприятий | Объем ожидаемого снижения испльзуемых коммунальных ресурсов | Средний срок окупаемости, лет
Система отопления
1 | Ремонт изоляции трубопроводов системы отопления в подвальных помещениях с применением энергоэффективных материалов | 1.Рациональное использование теплово энергии. 2.Экономия потребления тепловой энергии в системе отопления | Современные теплоизоляционные материалы | Управляющая компания ГБУ "Жилищник района Крылатское" | пог.м. | тепловая энергия | 500р за 1 п.м. | до 2% | 2
2 | Гидропромывка системы отопления | 1.Рациональное использование теплово энергии. 2.Экономия потребления тепловой энергии в системе отопления | Компрессор, | Управляющая компания ГБУ "Жилищник района Крылатское" | система | тепловая энергия | 30000 | до 1% | 2
Система ГВС
1 | Модернизация трубопроводов и арматуры системы ГВС | 1) снижение утечек воды и числа аварий; 2) Рациональное использование воды; 3) экономия потребления воды в системе | Запорная арматура, трубопроводы | Управляющая компания ГБУ "Жилищник района Крылатское" | шт/пог.м. | тепловая энергия | Арматура от 300 р Трубы от 400 р м.п. | до 2% | 2
Система ХВС
1 | Модернизация трубопроводов и арматуры системы ХВ | 1) снижение утечек воды и числа аварий; 2) Рациональное использование воды; 3) экономия потребления воды в системе | Запорная арматура, трубопроводы | Управляющая компания ГБУ "Жилищник района Крылатское" | шт/пог.м. | холодная вода | Арматура от 300 р Трубы от 400 р м.п. | до 2% | 2
Система электроснабжения
1 | Установка светильников светодиодных с оптико-акустическим датчиком | 1) Экономия электроэнергии; 2) Улучшение качества освещения | Светильник светодиодный ЖКХ 11Вт с оптико-акустическим датчиком | Управляющая компания ГБУ "Жилищник района Крылатское" | шт | Эдлектрическая энергия | 1500р за 1 шт. | до 3% | 3
Фасад, здание
1 | Ремонт и восстановительные работы межпанельных швоы | Снижение утечек тепла через межпанельные швы | Замена наполнителя межпанельных швов | Управляющая компания ГБУ "Жилищник района Крылатское" | пог.м. | тепловая энергия | 500 р за 1 п.м. | до 3% | 5
2 | Замена дверных блоков выходов на чердачное помещение, подвальное помещение, кровлю. | Снижение утечек тепла через дверные проемы | Современные металлические противопожарные двери с утиплением | Управляющая компания ГБУ "Жилищник района Крылатское" | шт | тепловая энергия | 40000 за 1 шт | до 3% | 5
Крылатские холмы д.27 кор.3
№ | Наименование мероприятия | Цель мероприятия | Применяемые технологии, оборудование и материалы | Возможные исполнители мероприятий | Единицы измерения объема работ | Вид сберегаемого энергетического ресурса | Ориентировочные расходы на проведение мероприятий | Объем ожидаемого снижения испльзуемых коммунальных ресурсов | Средний срок окупаемости, лет
Система отопления
1 | Ремонт изоляции трубопроводов системы отопления в подвальных помещениях с применением энергоэффективных материалов | 1.Рациональное использование теплово энергии. 2.Экономия потребления тепловой энергии в системе отопления | Современные теплоизоляционные материалы | Управляющая компания ГБУ "Жилищник района Крылатское" | пог.м. | тепловая энергия | 500р за 1 п.м. | до 2% | 2
2 | Гидропромывка системы отопления | 1.Рациональное использование теплово энергии. 2.Экономия потребления тепловой энергии в системе отопления | Компрессор, | Управляющая компания ГБУ "Жилищник района Крылатское" | система | тепловая энергия | 30000 | до 1% | 2
Система ГВС
1 | Модернизация трубопроводов и арматуры системы ГВС | 1) снижение утечек воды и числа аварий; 2) Рациональное использование воды; 3) экономия потребления воды в системе | Запорная арматура, трубопроводы | Управляющая компания ГБУ "Жилищник района Крылатское" | шт/пог.м. | тепловая энергия | Арматура от 300 р Трубы от 400 р м.п. | до 2% | 2
Система ХВС
1 | Модернизация трубопроводов и арматуры системы ХВ | 1) снижение утечек воды и числа аварий; 2) Рациональное использование воды; 3) экономия потребления воды в системе | Запорная арматура, трубопроводы | Управляющая компания ГБУ "Жилищник района Крылатское" | шт/пог.м. | холодная вода | Арматура от 300 р Трубы от 400 р м.п. | до 2% | 2
Система электроснабжения
1 | Установка светильников светодиодных с оптико-акустическим датчиком | 1) Экономия электроэнергии; 2) Улучшение качества освещения | Светильник светодиодный ЖКХ 11Вт с оптико-акустическим датчиком | Управляющая компания ГБУ "Жилищник района Крылатское" | шт | Эдлектрическая энергия | 1500р за 1 шт. | до 3% | 3
Фасад, здание
1 | Ремонт и восстановительные работы межпанельных швоы | Снижение утечек тепла через межпанельные швы | Замена наполнителя межпанельных швов | Управляющая компания ГБУ "Жилищник района Крылатское" | пог.м. | тепловая энергия | 500 р за 1 п.м. | до 3% | 5
2 | Замена дверных блоков выходов на чердачное помещение, подвальное помещение, кровлю. | Снижение утечек тепла через дверные проемы | Современные металлические противопожарные двери с утиплением | Управляющая компания ГБУ "Жилищник района Крылатское" | шт | тепловая энергия | 40000 за 1 шт | до 3% | 5
Крылатские холмы д.30 кор.3
№ | Наименование мероприятия | Цель мероприятия | Применяемые технологии, оборудование и материалы | Возможные исполнители мероприятий | Единицы измерения объема работ | Вид сберегаемого энергетического ресурса | Ориентировочные расходы на проведение мероприятий | Объем ожидаемого снижения испльзуемых коммунальных ресурсов | Средний срок окупаемости, лет
Система отопления
1 | Ремонт изоляции трубопроводов системы отопления в подвальных помещениях с применением энергоэффективных материалов | 1.Рациональное использование теплово энергии. 2.Экономия потребления тепловой энергии в системе отопления | Современные теплоизоляционные материалы | Управляющая компания ГБУ "Жилищник района Крылатское" | пог.м. | тепловая энергия | 500р за 1 п.м. | до 2% | 2
2 | Гидропромывка системы отопления | 1.Рациональное использование теплово энергии. 2.Экономия потребления тепловой энергии в системе отопления | Компрессор, | Управляющая компания ГБУ "Жилищник района Крылатское" | система | тепловая энергия | 30000 | до 1% | 2
Система ГВС
1 | Модернизация трубопроводов и арматуры системы ГВС | 1) снижение утечек воды и числа аварий; 2) Рациональное использование воды; 3) экономия потребления воды в системе | Запорная арматура, трубопроводы | Управляющая компания ГБУ "Жилищник района Крылатское" | шт/пог.м. | тепловая энергия | Арматура от 300 р Трубы от 400 р м.п. | до 2% | 2
Система ХВС
1 | Модернизация трубопроводов и арматуры системы ХВ | 1) снижение утечек воды и числа аварий; 2) Рациональное использование воды; 3) экономия потребления воды в системе | Запорная арматура, трубопроводы | Управляющая компания ГБУ "Жилищник района Крылатское" | шт/пог.м. | холодная вода | Арматура от 300 р Трубы от 400 р м.п. | до 2% | 2
Система электроснабжения
1 | Установка светильников светодиодных с оптико-акустическим датчиком | 1) Экономия электроэнергии; 2) Улучшение качества освещения | Светильник светодиодный ЖКХ 11Вт с оптико-акустическим датчиком | Управляющая компания ГБУ "Жилищник района Крылатское" | шт | Эдлектрическая энергия | 1500р за 1 шт. | до 3% | 3
Фасад, здание
1 | Ремонт и восстановительные работы межпанельных швоы | Снижение утечек тепла через межпанельные швы | Замена наполнителя межпанельных швов | Управляющая компания ГБУ "Жилищник района Крылатское" | пог.м. | тепловая энергия | 500 р за 1 п.м. | до 3% | 5
2 | Замена дверных блоков выходов на чердачное помещение, подвальное помещение, кровлю. | Снижение утечек тепла через дверные проемы | Современные металлические противопожарные двери с утиплением | Управляющая компания ГБУ "Жилищник района Крылатское" | шт | тепловая энергия | 40000 за 1 шт | до 3% | 5
Крылатские холмы д.30 кор.4
№ | Наименование мероприятия | Цель мероприятия | Применяемые технологии, оборудование и материалы | Возможные исполнители мероприятий | Единицы измерения объема работ | Вид сберегаемого энергетического ресурса | Ориентировочные расходы на проведение мероприятий | Объем ожидаемого снижения испльзуемых коммунальных ресурсов | Средний срок окупаемости, лет
Система отопления
1 | Ремонт изоляции трубопроводов системы отопления в подвальных помещениях с применением энергоэффективных материалов | 1.Рациональное использование теплово энергии. 2.Экономия потребления тепловой энергии в системе отопления | Современные теплоизоляционные материалы | Управляющая компания ГБУ "Жилищник района Крылатское" | пог.м. | тепловая энергия | 500р за 1 п.м. | до 2% | 2
2 | Гидропромывка системы отопления | 1.Рациональное использование теплово энергии. 2.Экономия потребления тепловой энергии в системе отопления | Компрессор, | Управляющая компания ГБУ "Жилищник района Крылатское" | система | тепловая энергия | 30000 | до 1% | 2
Система ГВС
1 | Модернизация трубопроводов и арматуры системы ГВС | 1) снижение утечек воды и числа аварий; 2) Рациональное использование воды; 3) экономия потребления воды в системе | Запорная арматура, трубопроводы | Управляющая компания ГБУ "Жилищник района Крылатское" | шт/пог.м. | тепловая энергия | Арматура от 300 р Трубы от 400 р м.п. | до 2% | 2
Система ХВС
1 | Модернизация трубопроводов и арматуры системы ХВ | 1) снижение утечек воды и числа аварий; 2) Рациональное использование воды; 3) экономия потребления воды в системе | Запорная арматура, трубопроводы | Управляющая компания ГБУ "Жилищник района Крылатское" | шт/пог.м. | холодная вода | Арматура от 300 р Трубы от 400 р м.п. | до 2% | 2
Система электроснабжения
1 | Установка светильников светодиодных с оптико-акустическим датчиком | 1) Экономия электроэнергии; 2) Улучшение качества освещения | Светильник светодиодный ЖКХ 11Вт с оптико-акустическим датчиком | Управляющая компания ГБУ "Жилищник района Крылатское" | шт | Эдлектрическая энергия | 1500р за 1 шт. | до 3% | 3
Фасад, здание
1 | Ремонт и восстановительные работы межпанельных швоы | Снижение утечек тепла через межпанельные швы | Замена наполнителя межпанельных швов | Управляющая компания ГБУ "Жилищник района Крылатское" | пог.м. | тепловая энергия | 500 р за 1 п.м. | до 3% | 5
2 | Замена дверных блоков выходов на чердачное помещение, подвальное помещение, кровлю. | Снижение утечек тепла через дверные проемы | Современные металлические противопожарные двери с утиплением | Управляющая компания ГБУ "Жилищник района Крылатское" | шт | тепловая энергия | 40000 за 1 шт | до 3% | 5
Крылатские холмы д.30 кор.5
№ | Наименование мероприятия | Цель мероприятия | Применяемые технологии, оборудование и материалы | Возможные исполнители мероприятий | Единицы измерения объема работ | Вид сберегаемого энергетического ресурса | Ориентировочные расходы на проведение мероприятий | Объем ожидаемого снижения испльзуемых коммунальных ресурсов | Средний срок окупаемости, лет
Система отопления
1 | Ремонт изоляции трубопроводов системы отопления в подвальных помещениях с применением энергоэффективных материалов | 1.Рациональное использование теплово энергии. 2.Экономия потребления тепловой энергии в системе отопления | Современные теплоизоляционные материалы | Управляющая компания ГБУ "Жилищник района Крылатское" | пог.м. | тепловая энергия | 500р за 1 п.м. | до 2% | 2
2 | Гидропромывка системы отопления | 1.Рациональное использование теплово энергии. 2.Экономия потребления тепловой энергии в системе отопления | Компрессор, | Управляющая компания ГБУ "Жилищник района Крылатское" | система | тепловая энергия | 30000 | до 1% | 2
Система ГВС
1 | Модернизация трубопроводов и арматуры системы ГВС | 1) снижение утечек воды и числа аварий; 2) Рациональное использование воды; 3) экономия потребления воды в системе | Запорная арматура, трубопроводы | Управляющая компания ГБУ "Жилищник района Крылатское" | шт/пог.м. | тепловая энергия | Арматура от 300 р Трубы от 400 р м.п. | до 2% | 2
Система ХВС
1 | Модернизация трубопроводов и арматуры системы ХВ | 1) снижение утечек воды и числа аварий; 2) Рациональное использование воды; 3) экономия потребления воды в системе | Запорная арматура, трубопроводы | Управляющая компания ГБУ "Жилищник района Крылатское" | шт/пог.м. | холодная вода | Арматура от 300 р Трубы от 400 р м.п. | до 2% | 2
Система электроснабжения
1 | Установка светильников светодиодных с оптико-акустическим датчиком | 1) Экономия электроэнергии; 2) Улучшение качества освещения | Светильник светодиодный ЖКХ 11Вт с оптико-акустическим датчиком | Управляющая компания ГБУ "Жилищник района Крылатское" | шт | Эдлектрическая энергия | 1500р за 1 шт. | до 3% | 3
Фасад, здание
1 | Ремонт и восстановительные работы межпанельных швоы | Снижение утечек тепла через межпанельные швы | Замена наполнителя межпанельных швов | Управляющая компания ГБУ "Жилищник района Крылатское" | пог.м. | тепловая энергия | 500 р за 1 п.м. | до 3% | 5
2 | Замена дверных блоков выходов на чердачное помещение, подвальное помещение, кровлю. | Снижение утечек тепла через дверные проемы | Современные металлические противопожарные двери с утиплением | Управляющая компания ГБУ "Жилищник района Крылатское" | шт | тепловая энергия | 40000 за 1 шт | до 3% | 5
Крылатские холмы д.30 кор.7
№ | Наименование мероприятия | Цель мероприятия | Применяемые технологии, оборудование и материалы | Возможные исполнители мероприятий | Единицы измерения объема работ | Вид сберегаемого энергетического ресурса | Ориентировочные расходы на проведение мероприятий | Объем ожидаемого снижения испльзуемых коммунальных ресурсов | Средний срок окупаемости, лет
Система отопления
1 | Ремонт изоляции трубопроводов системы отопления в подвальных помещениях с применением энергоэффективных материалов | 1.Рациональное использование теплово энергии. 2.Экономия потребления тепловой энергии в системе отопления | Современные теплоизоляционные материалы | Управляющая компания ГБУ "Жилищник района Крылатское" | пог.м. | тепловая энергия | 500р за 1 п.м. | до 2% | 2
2 | Гидропромывка системы отопления | 1.Рациональное использование теплово энергии. 2.Экономия потребления тепловой энергии в системе отопления | Компрессор, | Управляющая компания ГБУ "Жилищник района Крылатское" | система | тепловая энергия | 30000 | до 1% | 2
Система ГВС
1 | Модернизация трубопроводов и арматуры системы ГВС | 1) снижение утечек воды и числа аварий; 2) Рациональное использование воды; 3) экономия потребления воды в системе | Запорная арматура, трубопроводы | Управляющая компания ГБУ "Жилищник района Крылатское" | шт/пог.м. | тепловая энергия | Арматура от 300 р Трубы от 400 р м.п. | до 2% | 2
Система ХВС
1 | Модернизация трубопроводов и арматуры системы ХВ | 1) снижение утечек воды и числа аварий; 2) Рациональное использование воды; 3) экономия потребления воды в системе | Запорная арматура, трубопроводы | Управляющая компания ГБУ "Жилищник района Крылатское" | шт/пог.м. | холодная вода | Арматура от 300 р Трубы от 400 р м.п. | до 2% | 2
Система электроснабжения
1 | Установка светильников светодиодных с оптико-акустическим датчиком | 1) Экономия электроэнергии; 2) Улучшение качества освещения | Светильник светодиодный ЖКХ 11Вт с оптико-акустическим датчиком | Управляющая компания ГБУ "Жилищник района Крылатское" | шт | Эдлектрическая энергия | 1500р за 1 шт. | до 3% | 3
Фасад, здание
1 | Ремонт и восстановительные работы межпанельных швоы | Снижение утечек тепла через межпанельные швы | Замена наполнителя межпанельных швов | Управляющая компания ГБУ "Жилищник района Крылатское" | пог.м. | тепловая энергия | 500 р за 1 п.м. | до 3% | 5
2 | Замена дверных блоков выходов на чердачное помещение, подвальное помещение, кровлю. | Снижение утечек тепла через дверные проемы | Современные металлические противопожарные двери с утиплением | Управляющая компания ГБУ "Жилищник района Крылатское" | шт | тепловая энергия | 40000 за 1 шт | до 3% | 5
Крылатские холмы д.30 кор.8
№ | Наименование мероприятия | Цель мероприятия | Применяемые технологии, оборудование и материалы | Возможные исполнители мероприятий | Единицы измерения объема работ | Вид сберегаемого энергетического ресурса | Ориентировочные расходы на проведение мероприятий | Объем ожидаемого снижения испльзуемых коммунальных ресурсов | Средний срок окупаемости, лет
Система отопления
1 | Ремонт изоляции трубопроводов системы отопления в подвальных помещениях с применением энергоэффективных материалов | 1.Рациональное использование теплово энергии. 2.Экономия потребления тепловой энергии в системе отопления | Современные теплоизоляционные материалы | Управляющая компания ГБУ "Жилищник района Крылатское" | пог.м. | тепловая энергия | 500р за 1 п.м. | до 2% | 2
2 | Гидропромывка системы отопления | 1.Рациональное использование теплово энергии. 2.Экономия потребления тепловой энергии в системе отопления | Компрессор, | Управляющая компания ГБУ "Жилищник района Крылатское" | система | тепловая энергия | 30000 | до 1% | 2
Система ГВС
1 | Модернизация трубопроводов и арматуры системы ГВС | 1) снижение утечек воды и числа аварий; 2) Рациональное использование воды; 3) экономия потребления воды в системе | Запорная арматура, трубопроводы | Управляющая компания ГБУ "Жилищник района Крылатское" | шт/пог.м. | тепловая энергия | Арматура от 300 р Трубы от 400 р м.п. | до 2% | 2
Система ХВС
1 | Модернизация трубопроводов и арматуры системы ХВ | 1) снижение утечек воды и числа аварий; 2) Рациональное использование воды; 3) экономия потребления воды в системе | Запорная арматура, трубопроводы | Управляющая компания ГБУ "Жилищник района Крылатское" | шт/пог.м. | холодная вода | Арматура от 300 р Трубы от 400 р м.п. | до 2% | 2
Система электроснабжения
1 | Установка светильников светодиодных с оптико-акустическим датчиком | 1) Экономия электроэнергии; 2) Улучшение качества освещения | Светильник светодиодный ЖКХ 11Вт с оптико-акустическим датчиком | Управляющая компания ГБУ "Жилищник района Крылатское" | шт | Эдлектрическая энергия | 1500р за 1 шт. | до 3% | 3
Фасад, здание
1 | Ремонт и восстановительные работы межпанельных швоы | Снижение утечек тепла через межпанельные швы | Замена наполнителя межпанельных швов | Управляющая компания ГБУ "Жилищник района Крылатское" | пог.м. | тепловая энергия | 500 р за 1 п.м. | до 3% | 5
2 | Замена дверных блоков выходов на чердачное помещение, подвальное помещение, кровлю. | Снижение утечек тепла через дверные проемы | Современные металлические противопожарные двери с утиплением | Управляющая компания ГБУ "Жилищник района Крылатское" | шт | тепловая энергия | 40000 за 1 шт | до 3% | 5
Крылатские холмы д.31
№ | Наименование мероприятия | Цель мероприятия | Применяемые технологии, оборудование и материалы | Возможные исполнители мероприятий | Единицы измерения объема работ | Вид сберегаемого энергетического ресурса | Ориентировочные расходы на проведение мероприятий | Объем ожидаемого снижения испльзуемых коммунальных ресурсов | Средний срок окупаемости, лет
Система отопления
1 | Ремонт изоляции трубопроводов системы отопления в подвальных помещениях с применением энергоэффективных материалов | 1.Рациональное использование теплово энергии. 2.Экономия потребления тепловой энергии в системе отопления | Современные теплоизоляционные материалы | Управляющая компания ГБУ "Жилищник района Крылатское" | пог.м. | тепловая энергия | 500р за 1 п.м. | до 2% | 2
2 | Гидропромывка системы отопления | 1.Рациональное использование теплово энергии. 2.Экономия потребления тепловой энергии в системе отопления | Компрессор, | Управляющая компания ГБУ "Жилищник района Крылатское" | система | тепловая энергия | 30000 | до 1% | 2
Система ГВС
1 | Модернизация трубопроводов и арматуры системы ГВС | 1) снижение утечек воды и числа аварий; 2) Рациональное использование воды; 3) экономия потребления воды в системе | Запорная арматура, трубопроводы | Управляющая компания ГБУ "Жилищник района Крылатское" | шт/пог.м. | тепловая энергия | Арматура от 300 р Трубы от 400 р м.п. | до 2% | 2
Система ХВС
1 | Модернизация трубопроводов и арматуры системы ХВ | 1) снижение утечек воды и числа аварий; 2) Рациональное использование воды; 3) экономия потребления воды в системе | Запорная арматура, трубопроводы | Управляющая компания ГБУ "Жилищник района Крылатское" | шт/пог.м. | холодная вода | Арматура от 300 р Трубы от 400 р м.п. | до 2% | 2
Система электроснабжения
1 | Установка светильников светодиодных с оптико-акустическим датчиком | 1) Экономия электроэнергии; 2) Улучшение качества освещения | Светильник светодиодный ЖКХ 11Вт с оптико-акустическим датчиком | Управляющая компания ГБУ "Жилищник района Крылатское" | шт | Эдлектрическая энергия | 1500р за 1 шт. | до 3% | 3
Фасад, здание
1 | Ремонт и восстановительные работы межпанельных швоы | Снижение утечек тепла через межпанельные швы | Замена наполнителя межпанельных швов | Управляющая компания ГБУ "Жилищник района Крылатское" | пог.м. | тепловая энергия | 500 р за 1 п.м. | до 3% | 5
2 | Замена дверных блоков выходов на чердачное помещение, подвальное помещение, кровлю. | Снижение утечек тепла через дверные проемы | Современные металлические противопожарные двери с утиплением | Управляющая компания ГБУ "Жилищник района Крылатское" | шт | тепловая энергия | 40000 за 1 шт | до 3% | 5
Крылатские холмы д.32 кор.1
№ | Наименование мероприятия | Цель мероприятия | Применяемые технологии, оборудование и материалы | Возможные исполнители мероприятий | Единицы измерения объема работ | Вид сберегаемого энергетического ресурса | Ориентировочные расходы на проведение мероприятий | Объем ожидаемого снижения испльзуемых коммунальных ресурсов | Средний срок окупаемости, лет
Система отопления
1 | Ремонт изоляции трубопроводов системы отопления в подвальных помещениях с применением энергоэффективных материалов | 1.Рациональное использование теплово энергии. 2.Экономия потребления тепловой энергии в системе отопления | Современные теплоизоляционные материалы | Управляющая компания ГБУ "Жилищник района Крылатское" | пог.м. | тепловая энергия | 500р за 1 п.м. | до 2% | 2
2 | Гидропромывка системы отопления | 1.Рациональное использование теплово энергии. 2.Экономия потребления тепловой энергии в системе отопления | Компрессор, | Управляющая компания ГБУ "Жилищник района Крылатское" | система | тепловая энергия | 30000 | до 1% | 2
Система ГВС
1 | Модернизация трубопроводов и арматуры системы ГВС | 1) снижение утечек воды и числа аварий; 2) Рациональное использование воды; 3) экономия потребления воды в системе | Запорная арматура, трубопроводы | Управляющая компания ГБУ "Жилищник района Крылатское" | шт/пог.м. | тепловая энергия | Арматура от 300 р Трубы от 400 р м.п. | до 2% | 2
Система ХВС
1 | Модернизация трубопроводов и арматуры системы ХВ | 1) снижение утечек воды и числа аварий; 2) Рациональное использование воды; 3) экономия потребления воды в системе | Запорная арматура, трубопроводы | Управляющая компания ГБУ "Жилищник района Крылатское" | шт/пог.м. | холодная вода | Арматура от 300 р Трубы от 400 р м.п. | до 2% | 2
Система электроснабжения
1 | Установка светильников светодиодных с оптико-акустическим датчиком | 1) Экономия электроэнергии; 2) Улучшение качества освещения | Светильник светодиодный ЖКХ 11Вт с оптико-акустическим датчиком | Управляющая компания ГБУ "Жилищник района Крылатское" | шт | Эдлектрическая энергия | 1500р за 1 шт. | до 3% | 3
Фасад, здание
1 | Ремонт и восстановительные работы межпанельных швоы | Снижение утечек тепла через межпанельные швы | Замена наполнителя межпанельных швов | Управляющая компания ГБУ "Жилищник района Крылатское" | пог.м. | тепловая энергия | 500 р за 1 п.м. | до 3% | 5
2 | Замена дверных блоков выходов на чердачное помещение, подвальное помещение, кровлю. | Снижение утечек тепла через дверные проемы | Современные металлические противопожарные двери с утиплением | Управляющая компания ГБУ "Жилищник района Крылатское" | шт | тепловая энергия | 40000 за 1 шт | до 3% | 5
Крылатские холмы д.32 кор.3
№ | Наименование мероприятия | Цель мероприятия | Применяемые технологии, оборудование и материалы | Возможные исполнители мероприятий | Единицы измерения объема работ | Вид сберегаемого энергетического ресурса | Ориентировочные расходы на проведение мероприятий | Объем ожидаемого снижения испльзуемых коммунальных ресурсов | Средний срок окупаемости, лет
Система отопления
1 | Ремонт изоляции трубопроводов системы отопления в подвальных помещениях с применением энергоэффективных материалов | 1.Рациональное использование теплово энергии. 2.Экономия потребления тепловой энергии в системе отопления | Современные теплоизоляционные материалы | Управляющая компания ГБУ "Жилищник района Крылатское" | пог.м. | тепловая энергия | 500р за 1 п.м. | до 2% | 2
2 | Гидропромывка системы отопления | 1.Рациональное использование теплово энергии. 2.Экономия потребления тепловой энергии в системе отопления | Компрессор, | Управляющая компания ГБУ "Жилищник района Крылатское" | система | тепловая энергия | 30000 | до 1% | 2
Система ГВС
1 | Модернизация трубопроводов и арматуры системы ГВС | 1) снижение утечек воды и числа аварий; 2) Рациональное использование воды; 3) экономия потребления воды в системе | Запорная арматура, трубопроводы | Управляющая компания ГБУ "Жилищник района Крылатское" | шт/пог.м. | тепловая энергия | Арматура от 300 р Трубы от 400 р м.п. | до 2% | 2
Система ХВС
1 | Модернизация трубопроводов и арматуры системы ХВ | 1) снижение утечек воды и числа аварий; 2) Рациональное использование воды; 3) экономия потребления воды в системе | Запорная арматура, трубопроводы | Управляющая компания ГБУ "Жилищник района Крылатское" | шт/пог.м. | холодная вода | Арматура от 300 р Трубы от 400 р м.п. | до 2% | 2
Система электроснабжения
1 | Установка светильников светодиодных с оптико-акустическим датчиком | 1) Экономия электроэнергии; 2) Улучшение качества освещения | Светильник светодиодный ЖКХ 11Вт с оптико-акустическим датчиком | Управляющая компания ГБУ "Жилищник района Крылатское" | шт | Эдлектрическая энергия | 1500р за 1 шт. | до 3% | 3
Фасад, здание
1 | Ремонт и восстановительные работы межпанельных швоы | Снижение утечек тепла через межпанельные швы | Замена наполнителя межпанельных швов | Управляющая компания ГБУ "Жилищник района Крылатское" | пог.м. | тепловая энергия | 500 р за 1 п.м. | до 3% | 5
2 | Замена дверных блоков выходов на чердачное помещение, подвальное помещение, кровлю. | Снижение утечек тепла через дверные проемы | Современные металлические противопожарные двери с утиплением | Управляющая компания ГБУ "Жилищник района Крылатское" | шт | тепловая энергия | 40000 за 1 шт | до 3% | 5
Крылатские холмы д.35 кор.1
№ | Наименование мероприятия | Цель мероприятия | Применяемые технологии, оборудование и материалы | Возможные исполнители мероприятий | Единицы измерения объема работ | Вид сберегаемого энергетического ресурса | Ориентировочные расходы на проведение мероприятий | Объем ожидаемого снижения испльзуемых коммунальных ресурсов | Средний срок окупаемости, лет
Система отопления
1 | Ремонт изоляции трубопроводов системы отопления в подвальных помещениях с применением энергоэффективных материалов | 1.Рациональное использование теплово энергии. 2.Экономия потребления тепловой энергии в системе отопления | Современные теплоизоляционные материалы | Управляющая компания ГБУ "Жилищник района Крылатское" | пог.м. | тепловая энергия | 500р за 1 п.м. | до 2% | 2
2 | Гидропромывка системы отопления | 1.Рациональное использование теплово энергии. 2.Экономия потребления тепловой энергии в системе отопления | Компрессор, | Управляющая компания ГБУ "Жилищник района Крылатское" | система | тепловая энергия | 30000 | до 1% | 2
Система ГВС
1 | Модернизация трубопроводов и арматуры системы ГВС | 1) снижение утечек воды и числа аварий; 2) Рациональное использование воды; 3) экономия потребления воды в системе | Запорная арматура, трубопроводы | Управляющая компания ГБУ "Жилищник района Крылатское" | шт/пог.м. | тепловая энергия | Арматура от 300 р Трубы от 400 р м.п. | до 2% | 2
Система ХВС
1 | Модернизация трубопроводов и арматуры системы ХВ | 1) снижение утечек воды и числа аварий; 2) Рациональное использование воды; 3) экономия потребления воды в системе | Запорная арматура, трубопроводы | Управляющая компания ГБУ "Жилищник района Крылатское" | шт/пог.м. | холодная вода | Арматура от 300 р Трубы от 400 р м.п. | до 2% | 2
Система электроснабжения
1 | Установка светильников светодиодных с оптико-акустическим датчиком | 1) Экономия электроэнергии; 2) Улучшение качества освещения | Светильник светодиодный ЖКХ 11Вт с оптико-акустическим датчиком | Управляющая компания ГБУ "Жилищник района Крылатское" | шт | Эдлектрическая энергия | 1500р за 1 шт. | до 3% | 3
Фасад, здание
1 | Ремонт и восстановительные работы межпанельных швоы | Снижение утечек тепла через межпанельные швы | Замена наполнителя межпанельных швов | Управляющая компания ГБУ "Жилищник района Крылатское" | пог.м. | тепловая энергия | 500 р за 1 п.м. | до 3% | 5
2 | Замена дверных блоков выходов на чердачное помещение, подвальное помещение, кровлю. | Снижение утечек тепла через дверные проемы | Современные металлические противопожарные двери с утиплением | Управляющая компания ГБУ "Жилищник района Крылатское" | шт | тепловая энергия | 40000 за 1 шт | до 3% | 5
Крылатские холмы д.35 кор.2
№ | Наименование мероприятия | Цель мероприятия | Применяемые технологии, оборудование и материалы | Возможные исполнители мероприятий | Единицы измерения объема работ | Вид сберегаемого энергетического ресурса | Ориентировочные расходы на проведение мероприятий | Объем ожидаемого снижения испльзуемых коммунальных ресурсов | Средний срок окупаемости, лет
Система отопления
1 | Ремонт изоляции трубопроводов системы отопления в подвальных помещениях с применением энергоэффективных материалов | 1.Рациональное использование теплово энергии. 2.Экономия потребления тепловой энергии в системе отопления | Современные теплоизоляционные материалы | Управляющая компания ГБУ "Жилищник района Крылатское" | пог.м. | тепловая энергия | 500р за 1 п.м. | до 2% | 2
2 | Гидропромывка системы отопления | 1.Рациональное использование теплово энергии. 2.Экономия потребления тепловой энергии в системе отопления | Компрессор, | Управляющая компания ГБУ "Жилищник района Крылатское" | система | тепловая энергия | 30000 | до 1% | 2
Система ГВС
1 | Модернизация трубопроводов и арматуры системы ГВС | 1) снижение утечек воды и числа аварий; 2) Рациональное использование воды; 3) экономия потребления воды в системе | Запорная арматура, трубопроводы | Управляющая компания ГБУ "Жилищник района Крылатское" | шт/пог.м. | тепловая энергия | Арматура от 300 р Трубы от 400 р м.п. | до 2% | 2
Система ХВС
1 | Модернизация трубопроводов и арматуры системы ХВ | 1) снижение утечек воды и числа аварий; 2) Рациональное использование воды; 3) экономия потребления воды в системе | Запорная арматура, трубопроводы | Управляющая компания ГБУ "Жилищник района Крылатское" | шт/пог.м. | холодная вода | Арматура от 300 р Трубы от 400 р м.п. | до 2% | 2
Система электроснабжения
1 | Установка светильников светодиодных с оптико-акустическим датчиком | 1) Экономия электроэнергии; 2) Улучшение качества освещения | Светильник светодиодный ЖКХ 11Вт с оптико-акустическим датчиком | Управляющая компания ГБУ "Жилищник района Крылатское" | шт | Эдлектрическая энергия | 1500р за 1 шт. | до 3% | 3
Фасад, здание
1 | Ремонт и восстановительные работы межпанельных швоы | Снижение утечек тепла через межпанельные швы | Замена наполнителя межпанельных швов | Управляющая компания ГБУ "Жилищник района Крылатское" | пог.м. | тепловая энергия | 500 р за 1 п.м. | до 3% | 5
2 | Замена дверных блоков выходов на чердачное помещение, подвальное помещение, кровлю. | Снижение утечек тепла через дверные проемы | Современные металлические противопожарные двери с утиплением | Управляющая компания ГБУ "Жилищник района Крылатское" | шт | тепловая энергия | 40000 за 1 шт | до 3% | 5
Крылатские холмы д.35 кор.3
№ | Наименование мероприятия | Цель мероприятия | Применяемые технологии, оборудование и материалы | Возможные исполнители мероприятий | Единицы измерения объема работ | Вид сберегаемого энергетического ресурса | Ориентировочные расходы на проведение мероприятий | Объем ожидаемого снижения испльзуемых коммунальных ресурсов | Средний срок окупаемости, лет
Система отопления
1 | Ремонт изоляции трубопроводов системы отопления в подвальных помещениях с применением энергоэффективных материалов | 1.Рациональное использование теплово энергии. 2.Экономия потребления тепловой энергии в системе отопления | Современные теплоизоляционные материалы | Управляющая компания ГБУ "Жилищник района Крылатское" | пог.м. | тепловая энергия | 500р за 1 п.м. | до 2% | 2
2 | Гидропромывка системы отопления | 1.Рациональное использование теплово энергии. 2.Экономия потребления тепловой энергии в системе отопления | Компрессор, | Управляющая компания ГБУ "Жилищник района Крылатское" | система | тепловая энергия | 30000 | до 1% | 2
Система ГВС
1 | Модернизация трубопроводов и арматуры системы ГВС | 1) снижение утечек воды и числа аварий; 2) Рациональное использование воды; 3) экономия потребления воды в системе | Запорная арматура, трубопроводы | Управляющая компания ГБУ "Жилищник района Крылатское" | шт/пог.м. | тепловая энергия | Арматура от 300 р Трубы от 400 р м.п. | до 2% | 2
Система ХВС
1 | Модернизация трубопроводов и арматуры системы ХВ | 1) снижение утечек воды и числа аварий; 2) Рациональное использование воды; 3) экономия потребления воды в системе | Запорная арматура, трубопроводы | Управляющая компания ГБУ "Жилищник района Крылатское" | шт/пог.м. | холодная вода | Арматура от 300 р Трубы от 400 р м.п. | до 2% | 2
Система электроснабжения
1 | Установка светильников светодиодных с оптико-акустическим датчиком | 1) Экономия электроэнергии; 2) Улучшение качества освещения | Светильник светодиодный ЖКХ 11Вт с оптико-акустическим датчиком | Управляющая компания ГБУ "Жилищник района Крылатское" | шт | Эдлектрическая энергия | 1500р за 1 шт. | до 3% | 3
Фасад, здание
1 | Ремонт и восстановительные работы межпанельных швоы | Снижение утечек тепла через межпанельные швы | Замена наполнителя межпанельных швов | Управляющая компания ГБУ "Жилищник района Крылатское" | пог.м. | тепловая энергия | 500 р за 1 п.м. | до 3% | 5
2 | Замена дверных блоков выходов на чердачное помещение, подвальное помещение, кровлю. | Снижение утечек тепла через дверные проемы | Современные металлические противопожарные двери с утиплением | Управляющая компания ГБУ "Жилищник района Крылатское" | шт | тепловая энергия | 40000 за 1 шт | до 3% | 5
Крылатские холмы д.36 кор.1
№ | Наименование мероприятия | Цель мероприятия | Применяемые технологии, оборудование и материалы | Возможные исполнители мероприятий | Единицы измерения объема работ | Вид сберегаемого энергетического ресурса | Ориентировочные расходы на проведение мероприятий | Объем ожидаемого снижения испльзуемых коммунальных ресурсов | Средний срок окупаемости, лет
Система отопления
1 | Ремонт изоляции трубопроводов системы отопления в подвальных помещениях с применением энергоэффективных материалов | 1.Рациональное использование теплово энергии. 2.Экономия потребления тепловой энергии в системе отопления | Современные теплоизоляционные материалы | Управляющая компания ГБУ "Жилищник района Крылатское" | пог.м. | тепловая энергия | 500р за 1 п.м. | до 2% | 2
2 | Гидропромывка системы отопления | 1.Рациональное использование теплово энергии. 2.Экономия потребления тепловой энергии в системе отопления | Компрессор, | Управляющая компания ГБУ "Жилищник района Крылатское" | система | тепловая энергия | 30000 | до 1% | 2
Система ГВС
1 | Модернизация трубопроводов и арматуры системы ГВС | 1) снижение утечек воды и числа аварий; 2) Рациональное использование воды; 3) экономия потребления воды в системе | Запорная арматура, трубопроводы | Управляющая компания ГБУ "Жилищник района Крылатское" | шт/пог.м. | тепловая энергия | Арматура от 300 р Трубы от 400 р м.п. | до 2% | 2
Система ХВС
1 | Модернизация трубопроводов и арматуры системы ХВ | 1) снижение утечек воды и числа аварий; 2) Рациональное использование воды; 3) экономия потребления воды в системе | Запорная арматура, трубопроводы | Управляющая компания ГБУ "Жилищник района Крылатское" | шт/пог.м. | холодная вода | Арматура от 300 р Трубы от 400 р м.п. | до 2% | 2
Система электроснабжения
1 | Установка светильников светодиодных с оптико-акустическим датчиком | 1) Экономия электроэнергии; 2) Улучшение качества освещения | Светильник светодиодный ЖКХ 11Вт с оптико-акустическим датчиком | Управляющая компания ГБУ "Жилищник района Крылатское" | шт | Эдлектрическая энергия | 1500р за 1 шт. | до 3% | 3
Фасад, здание
1 | Ремонт и восстановительные работы межпанельных швоы | Снижение утечек тепла через межпанельные швы | Замена наполнителя межпанельных швов | Управляющая компания ГБУ "Жилищник района Крылатское" | пог.м. | тепловая энергия | 500 р за 1 п.м. | до 3% | 5
2 | Замена дверных блоков выходов на чердачное помещение, подвальное помещение, кровлю. | Снижение утечек тепла через дверные проемы | Современные металлические противопожарные двери с утиплением | Управляющая компания ГБУ "Жилищник района Крылатское" | шт | тепловая энергия | 40000 за 1 шт | до 3% | 5
Крылатские холмы д.36 кор.3
№ | Наименование мероприятия | Цель мероприятия | Применяемые технологии, оборудование и материалы | Возможные исполнители мероприятий | Единицы измерения объема работ | Вид сберегаемого энергетического ресурса | Ориентировочные расходы на проведение мероприятий | Объем ожидаемого снижения испльзуемых коммунальных ресурсов | Средний срок окупаемости, лет
Система отопления
1 | Ремонт изоляции трубопроводов системы отопления в подвальных помещениях с применением энергоэффективных материалов | 1.Рациональное использование теплово энергии. 2.Экономия потребления тепловой энергии в системе отопления | Современные теплоизоляционные материалы | Управляющая компания ГБУ "Жилищник района Крылатское" | пог.м. | тепловая энергия | 500р за 1 п.м. | до 2% | 2
2 | Гидропромывка системы отопления | 1.Рациональное использование теплово энергии. 2.Экономия потребления тепловой энергии в системе отопления | Компрессор, | Управляющая компания ГБУ "Жилищник района Крылатское" | система | тепловая энергия | 30000 | до 1% | 2
Система ГВС
1 | Модернизация трубопроводов и арматуры системы ГВС | 1) снижение утечек воды и числа аварий; 2) Рациональное использование воды; 3) экономия потребления воды в системе | Запорная арматура, трубопроводы | Управляющая компания ГБУ "Жилищник района Крылатское" | шт/пог.м. | тепловая энергия | Арматура от 300 р Трубы от 400 р м.п. | до 2% | 2
Система ХВС
1 | Модернизация трубопроводов и арматуры системы ХВ | 1) снижение утечек воды и числа аварий; 2) Рациональное использование воды; 3) экономия потребления воды в системе | Запорная арматура, трубопроводы | Управляющая компания ГБУ "Жилищник района Крылатское" | шт/пог.м. | холодная вода | Арматура от 300 р Трубы от 400 р м.п. | до 2% | 2
Система электроснабжения
1 | Установка светильников светодиодных с оптико-акустическим датчиком | 1) Экономия электроэнергии; 2) Улучшение качества освещения | Светильник светодиодный ЖКХ 11Вт с оптико-акустическим датчиком | Управляющая компания ГБУ "Жилищник района Крылатское" | шт | Эдлектрическая энергия | 1500р за 1 шт. | до 3% | 3
Фасад, здание
1 | Ремонт и восстановительные работы межпанельных швоы | Снижение утечек тепла через межпанельные швы | Замена наполнителя межпанельных швов | Управляющая компания ГБУ "Жилищник района Крылатское" | пог.м. | тепловая энергия | 500 р за 1 п.м. | до 3% | 5
2 | Замена дверных блоков выходов на чердачное помещение, подвальное помещение, кровлю. | Снижение утечек тепла через дверные проемы | Современные металлические противопожарные двери с утиплением | Управляющая компания ГБУ "Жилищник района Крылатское" | шт | тепловая энергия | 40000 за 1 шт | до 3% | 5
Крылатские холмы д.39 кор.1
№ | Наименование мероприятия | Цель мероприятия | Применяемые технологии, оборудование и материалы | Возможные исполнители мероприятий | Единицы измерения объема работ | Вид сберегаемого энергетического ресурса | Ориентировочные расходы на проведение мероприятий | Объем ожидаемого снижения испльзуемых коммунальных ресурсов | Средний срок окупаемости, лет
Система отопления
1 | Ремонт изоляции трубопроводов системы отопления в подвальных помещениях с применением энергоэффективных материалов | 1.Рациональное использование теплово энергии. 2.Экономия потребления тепловой энергии в системе отопления | Современные теплоизоляционные материалы | Управляющая компания ГБУ "Жилищник района Крылатское" | пог.м. | тепловая энергия | 500р за 1 п.м. | до 2% | 2
2 | Гидропромывка системы отопления | 1.Рациональное использование теплово энергии. 2.Экономия потребления тепловой энергии в системе отопления | Компрессор, | Управляющая компания ГБУ "Жилищник района Крылатское" | система | тепловая энергия | 30000 | до 1% | 2
Система ГВС
1 | Модернизация трубопроводов и арматуры системы ГВС | 1) снижение утечек воды и числа аварий; 2) Рациональное использование воды; 3) экономия потребления воды в системе | Запорная арматура, трубопроводы | Управляющая компания ГБУ "Жилищник района Крылатское" | шт/пог.м. | тепловая энергия | Арматура от 300 р Трубы от 400 р м.п. | до 2% | 2
Система ХВС
1 | Модернизация трубопроводов и арматуры системы ХВ | 1) снижение утечек воды и числа аварий; 2) Рациональное использование воды; 3) экономия потребления воды в системе | Запорная арматура, трубопроводы | Управляющая компания ГБУ "Жилищник района Крылатское" | шт/пог.м. | холодная вода | Арматура от 300 р Трубы от 400 р м.п. | до 2% | 2
Система электроснабжения
1 | Установка светильников светодиодных с оптико-акустическим датчиком | 1) Экономия электроэнергии; 2) Улучшение качества освещения | Светильник светодиодный ЖКХ 11Вт с оптико-акустическим датчиком | Управляющая компания ГБУ "Жилищник района Крылатское" | шт | Эдлектрическая энергия | 1500р за 1 шт. | до 3% | 3
Фасад, здание
1 | Ремонт и восстановительные работы межпанельных швоы | Снижение утечек тепла через межпанельные швы | Замена наполнителя межпанельных швов | Управляющая компания ГБУ "Жилищник района Крылатское" | пог.м. | тепловая энергия | 500 р за 1 п.м. | до 3% | 5
2 | Замена дверных блоков выходов на чердачное помещение, подвальное помещение, кровлю. | Снижение утечек тепла через дверные проемы | Современные металлические противопожарные двери с утиплением | Управляющая компания ГБУ "Жилищник района Крылатское" | шт | тепловая энергия | 40000 за 1 шт | до 3% | 5
Крылатские холмы д.39 кор.2
№ | Наименование мероприятия | Цель мероприятия | Применяемые технологии, оборудование и материалы | Возможные исполнители мероприятий | Единицы измерения объема работ | Вид сберегаемого энергетического ресурса | Ориентировочные расходы на проведение мероприятий | Объем ожидаемого снижения испльзуемых коммунальных ресурсов | Средний срок окупаемости, лет
Система отопления
1 | Ремонт изоляции трубопроводов системы отопления в подвальных помещениях с применением энергоэффективных материалов | 1.Рациональное использование теплово энергии. 2.Экономия потребления тепловой энергии в системе отопления | Современные теплоизоляционные материалы | Управляющая компания ГБУ "Жилищник района Крылатское" | пог.м. | тепловая энергия | 500р за 1 п.м. | до 2% | 2
2 | Гидропромывка системы отопления | 1.Рациональное использование теплово энергии. 2.Экономия потребления тепловой энергии в системе отопления | Компрессор, | Управляющая компания ГБУ "Жилищник района Крылатское" | система | тепловая энергия | 30000 | до 1% | 2
Система ГВС
1 | Модернизация трубопроводов и арматуры системы ГВС | 1) снижение утечек воды и числа аварий; 2) Рациональное использование воды; 3) экономия потребления воды в системе | Запорная арматура, трубопроводы | Управляющая компания ГБУ "Жилищник района Крылатское" | шт/пог.м. | тепловая энергия | Арматура от 300 р Трубы от 400 р м.п. | до 2% | 2
Система ХВС
1 | Модернизация трубопроводов и арматуры системы ХВ | 1) снижение утечек воды и числа аварий; 2) Рациональное использование воды; 3) экономия потребления воды в системе | Запорная арматура, трубопроводы | Управляющая компания ГБУ "Жилищник района Крылатское" | шт/пог.м. | холодная вода | Арматура от 300 р Трубы от 400 р м.п. | до 2% | 2
Система электроснабжения
1 | Установка светильников светодиодных с оптико-акустическим датчиком | 1) Экономия электроэнергии; 2) Улучшение качества освещения | Светильник светодиодный ЖКХ 11Вт с оптико-акустическим датчиком | Управляющая компания ГБУ "Жилищник района Крылатское" | шт | Эдлектрическая энергия | 1500р за 1 шт. | до 3% | 3
Фасад, здание
1 | Ремонт и восстановительные работы межпанельных швоы | Снижение утечек тепла через межпанельные швы | Замена наполнителя межпанельных швов | Управляющая компания ГБУ "Жилищник района Крылатское" | пог.м. | тепловая энергия | 500 р за 1 п.м. | до 3% | 5
2 | Замена дверных блоков выходов на чердачное помещение, подвальное помещение, кровлю. | Снижение утечек тепла через дверные проемы | Современные металлические противопожарные двери с утиплением | Управляющая компания ГБУ "Жилищник района Крылатское" | шт | тепловая энергия | 40000 за 1 шт | до 3% | 5
Крылатские холмы д.41 кор.1
№ | Наименование мероприятия | Цель мероприятия | Применяемые технологии, оборудование и материалы | Возможные исполнители мероприятий | Единицы измерения объема работ | Вид сберегаемого энергетического ресурса | Ориентировочные расходы на проведение мероприятий | Объем ожидаемого снижения испльзуемых коммунальных ресурсов | Средний срок окупаемости, лет
Система отопления
1 | Ремонт изоляции трубопроводов системы отопления в подвальных помещениях с применением энергоэффективных материалов | 1.Рациональное использование теплово энергии. 2.Экономия потребления тепловой энергии в системе отопления | Современные теплоизоляционные материалы | Управляющая компания ГБУ "Жилищник района Крылатское" | пог.м. | тепловая энергия | 500р за 1 п.м. | до 2% | 2
2 | Гидропромывка системы отопления | 1.Рациональное использование теплово энергии. 2.Экономия потребления тепловой энергии в системе отопления | Компрессор, | Управляющая компания ГБУ "Жилищник района Крылатское" | система | тепловая энергия | 30000 | до 1% | 2
Система ГВС
1 | Модернизация трубопроводов и арматуры системы ГВС | 1) снижение утечек воды и числа аварий; 2) Рациональное использование воды; 3) экономия потребления воды в системе | Запорная арматура, трубопроводы | Управляющая компания ГБУ "Жилищник района Крылатское" | шт/пог.м. | тепловая энергия | Арматура от 300 р Трубы от 400 р м.п. | до 2% | 2
Система ХВС
1 | Модернизация трубопроводов и арматуры системы ХВ | 1) снижение утечек воды и числа аварий; 2) Рациональное использование воды; 3) экономия потребления воды в системе | Запорная арматура, трубопроводы | Управляющая компания ГБУ "Жилищник района Крылатское" | шт/пог.м. | холодная вода | Арматура от 300 р Трубы от 400 р м.п. | до 2% | 2
Система электроснабжения
1 | Установка светильников светодиодных с оптико-акустическим датчиком | 1) Экономия электроэнергии; 2) Улучшение качества освещения | Светильник светодиодный ЖКХ 11Вт с оптико-акустическим датчиком | Управляющая компания ГБУ "Жилищник района Крылатское" | шт | Эдлектрическая энергия | 1500р за 1 шт. | до 3% | 3
Фасад, здание
1 | Ремонт и восстановительные работы межпанельных швоы | Снижение утечек тепла через межпанельные швы | Замена наполнителя межпанельных швов | Управляющая компания ГБУ "Жилищник района Крылатское" | пог.м. | тепловая энергия | 500 р за 1 п.м. | до 3% | 5
2 | Замена дверных блоков выходов на чердачное помещение, подвальное помещение, кровлю. | Снижение утечек тепла через дверные проемы | Современные металлические противопожарные двери с утиплением | Управляющая компания ГБУ "Жилищник района Крылатское" | шт | тепловая энергия | 40000 за 1 шт | до 3% | 5
Крылатские холмы д.41 кор.2
№ | Наименование мероприятия | Цель мероприятия | Применяемые технологии, оборудование и материалы | Возможные исполнители мероприятий | Единицы измерения объема работ | Вид сберегаемого энергетического ресурса | Ориентировочные расходы на проведение мероприятий | Объем ожидаемого снижения испльзуемых коммунальных ресурсов | Средний срок окупаемости, лет
Система отопления
1 | Ремонт изоляции трубопроводов системы отопления в подвальных помещениях с применением энергоэффективных материалов | 1.Рациональное использование теплово энергии. 2.Экономия потребления тепловой энергии в системе отопления | Современные теплоизоляционные материалы | Управляющая компания ГБУ "Жилищник района Крылатское" | пог.м. | тепловая энергия | 500р за 1 п.м. | до 2% | 2
2 | Гидропромывка системы отопления | 1.Рациональное использование теплово энергии. 2.Экономия потребления тепловой энергии в системе отопления | Компрессор, | Управляющая компания ГБУ "Жилищник района Крылатское" | система | тепловая энергия | 30000 | до 1% | 2
Система ГВС
1 | Модернизация трубопроводов и арматуры системы ГВС | 1) снижение утечек воды и числа аварий; 2) Рациональное использование воды; 3) экономия потребления воды в системе | Запорная арматура, трубопроводы | Управляющая компания ГБУ "Жилищник района Крылатское" | шт/пог.м. | тепловая энергия | Арматура от 300 р Трубы от 400 р м.п. | до 2% | 2
Система ХВС
1 | Модернизация трубопроводов и арматуры системы ХВ | 1) снижение утечек воды и числа аварий; 2) Рациональное использование воды; 3) экономия потребления воды в системе | Запорная арматура, трубопроводы | Управляющая компания ГБУ "Жилищник района Крылатское" | шт/пог.м. | холодная вода | Арматура от 300 р Трубы от 400 р м.п. | до 2% | 2
Система электроснабжения
1 | Установка светильников светодиодных с оптико-акустическим датчиком | 1) Экономия электроэнергии; 2) Улучшение качества освещения | Светильник светодиодный ЖКХ 11Вт с оптико-акустическим датчиком | Управляющая компания ГБУ "Жилищник района Крылатское" | шт | Эдлектрическая энергия | 1500р за 1 шт. | до 3% | 3
Фасад, здание
1 | Ремонт и восстановительные работы межпанельных швоы | Снижение утечек тепла через межпанельные швы | Замена наполнителя межпанельных швов | Управляющая компания ГБУ "Жилищник района Крылатское" | пог.м. | тепловая энергия | 500 р за 1 п.м. | до 3% | 5
2 | Замена дверных блоков выходов на чердачное помещение, подвальное помещение, кровлю. | Снижение утечек тепла через дверные проемы | Современные металлические противопожарные двери с утиплением | Управляющая компания ГБУ "Жилищник района Крылатское" | шт | тепловая энергия | 40000 за 1 шт | до 3% | 5
Осенний бульвар д.2
№ | Наименование мероприятия | Цель мероприятия | Применяемые технологии, оборудование и материалы | Возможные исполнители мероприятий | Единицы измерения объема работ | Вид сберегаемого энергетического ресурса | Ориентировочные расходы на проведение мероприятий | Объем ожидаемого снижения испльзуемых коммунальных ресурсов | Средний срок окупаемости, лет
Система отопления
1 | Ремонт изоляции трубопроводов системы отопления в подвальных помещениях с применением энергоэффективных материалов | 1.Рациональное использование теплово энергии. 2.Экономия потребления тепловой энергии в системе отопления | Современные теплоизоляционные материалы | Управляющая компания ГБУ "Жилищник района Крылатское" | пог.м. | тепловая энергия | 500р за 1 п.м. | до 2% | 2
2 | Гидропромывка системы отопления | 1.Рациональное использование теплово энергии. 2.Экономия потребления тепловой энергии в системе отопления | Компрессор, | Управляющая компания ГБУ "Жилищник района Крылатское" | система | тепловая энергия | 30000 | до 1% | 2
Система ГВС
1 | Модернизация трубопроводов и арматуры системы ГВС | 1) снижение утечек воды и числа аварий; 2) Рациональное использование воды; 3) экономия потребления воды в системе | Запорная арматура, трубопроводы | Управляющая компания ГБУ "Жилищник района Крылатское" | шт/пог.м. | тепловая энергия | Арматура от 300 р Трубы от 400 р м.п. | до 2% | 2
Система ХВС
1 | Модернизация трубопроводов и арматуры системы ХВ | 1) снижение утечек воды и числа аварий; 2) Рациональное использование воды; 3) экономия потребления воды в системе | Запорная арматура, трубопроводы | Управляющая компания ГБУ "Жилищник района Крылатское" | шт/пог.м. | холодная вода | Арматура от 300 р Трубы от 400 р м.п. | до 2% | 2
Система электроснабжения
1 | Установка светильников светодиодных с оптико-акустическим датчиком | 1) Экономия электроэнергии; 2) Улучшение качества освещения | Светильник светодиодный ЖКХ 11Вт с оптико-акустическим датчиком | Управляющая компания ГБУ "Жилищник района Крылатское" | шт | Эдлектрическая энергия | 1500р за 1 шт. | до 3% | 3
Фасад, здание
1 | Ремонт и восстановительные работы межпанельных швоы | Снижение утечек тепла через межпанельные швы | Замена наполнителя межпанельных швов | Управляющая компания ГБУ "Жилищник района Крылатское" | пог.м. | тепловая энергия | 500 р за 1 п.м. | до 3% | 5
2 | Замена дверных блоков выходов на чердачное помещение, подвальное помещение, кровлю. | Снижение утечек тепла через дверные проемы | Современные металлические противопожарные двери с утиплением | Управляющая компания ГБУ "Жилищник района Крылатское" | шт | тепловая энергия | 40000 за 1 шт | до 3% | 5
Осенний бульвар д.5 кор.2
№ | Наименование мероприятия | Цель мероприятия | Применяемые технологии, оборудование и материалы | Возможные исполнители мероприятий | Единицы измерения объема работ | Вид сберегаемого энергетического ресурса | Ориентировочные расходы на проведение мероприятий | Объем ожидаемого снижения испльзуемых коммунальных ресурсов | Средний срок окупаемости, лет
Система отопления
1 | Ремонт изоляции трубопроводов системы отопления в подвальных помещениях с применением энергоэффективных материалов | 1.Рациональное использование теплово энергии. 2.Экономия потребления тепловой энергии в системе отопления | Современные теплоизоляционные материалы | Управляющая компания ГБУ "Жилищник района Крылатское" | пог.м. | тепловая энергия | 500р за 1 п.м. | до 2% | 2
2 | Гидропромывка системы отопления | 1.Рациональное использование теплово энергии. 2.Экономия потребления тепловой энергии в системе отопления | Компрессор, | Управляющая компания ГБУ "Жилищник района Крылатское" | система | тепловая энергия | 30000 | до 1% | 2
Система ГВС
1 | Модернизация трубопроводов и арматуры системы ГВС | 1) снижение утечек воды и числа аварий; 2) Рациональное использование воды; 3) экономия потребления воды в системе | Запорная арматура, трубопроводы | Управляющая компания ГБУ "Жилищник района Крылатское" | шт/пог.м. | тепловая энергия | Арматура от 300 р Трубы от 400 р м.п. | до 2% | 2
Система ХВС
1 | Модернизация трубопроводов и арматуры системы ХВ | 1) снижение утечек воды и числа аварий; 2) Рациональное использование воды; 3) экономия потребления воды в системе | Запорная арматура, трубопроводы | Управляющая компания ГБУ "Жилищник района Крылатское" | шт/пог.м. | холодная вода | Арматура от 300 р Трубы от 400 р м.п. | до 2% | 2
Система электроснабжения
1 | Установка светильников светодиодных с оптико-акустическим датчиком | 1) Экономия электроэнергии; 2) Улучшение качества освещения | Светильник светодиодный ЖКХ 11Вт с оптико-акустическим датчиком | Управляющая компания ГБУ "Жилищник района Крылатское" | шт | Эдлектрическая энергия | 1500р за 1 шт. | до 3% | 3
Фасад, здание
1 | Ремонт и восстановительные работы межпанельных швоы | Снижение утечек тепла через межпанельные швы | Замена наполнителя межпанельных швов | Управляющая компания ГБУ "Жилищник района Крылатское" | пог.м. | тепловая энергия | 500 р за 1 п.м. | до 3% | 5
2 | Замена дверных блоков выходов на чердачное помещение, подвальное помещение, кровлю. | Снижение утечек тепла через дверные проемы | Современные металлические противопожарные двери с утиплением | Управляющая компания ГБУ "Жилищник района Крылатское" | шт | тепловая энергия | 40000 за 1 шт | до 3% | 5
Осенний бульвар д.5 кор.3
№ | Наименование мероприятия | Цель мероприятия | Применяемые технологии, оборудование и материалы | Возможные исполнители мероприятий | Единицы измерения объема работ | Вид сберегаемого энергетического ресурса | Ориентировочные расходы на проведение мероприятий | Объем ожидаемого снижения испльзуемых коммунальных ресурсов | Средний срок окупаемости, лет
Система отопления
1 | Ремонт изоляции трубопроводов системы отопления в подвальных помещениях с применением энергоэффективных материалов | 1.Рациональное использование теплово энергии. 2.Экономия потребления тепловой энергии в системе отопления | Современные теплоизоляционные материалы | Управляющая компания ГБУ "Жилищник района Крылатское" | пог.м. | тепловая энергия | 500р за 1 п.м. | до 2% | 2
2 | Гидропромывка системы отопления | 1.Рациональное использование теплово энергии. 2.Экономия потребления тепловой энергии в системе отопления | Компрессор, | Управляющая компания ГБУ "Жилищник района Крылатское" | система | тепловая энергия | 30000 | до 1% | 2
Система ГВС
1 | Модернизация трубопроводов и арматуры системы ГВС | 1) снижение утечек воды и числа аварий; 2) Рациональное использование воды; 3) экономия потребления воды в системе | Запорная арматура, трубопроводы | Управляющая компания ГБУ "Жилищник района Крылатское" | шт/пог.м. | тепловая энергия | Арматура от 300 р Трубы от 400 р м.п. | до 2% | 2
Система ХВС
1 | Модернизация трубопроводов и арматуры системы ХВ | 1) снижение утечек воды и числа аварий; 2) Рациональное использование воды; 3) экономия потребления воды в системе | Запорная арматура, трубопроводы | Управляющая компания ГБУ "Жилищник района Крылатское" | шт/пог.м. | холодная вода | Арматура от 300 р Трубы от 400 р м.п. | до 2% | 2
Система электроснабжения
1 | Установка светильников светодиодных с оптико-акустическим датчиком | 1) Экономия электроэнергии; 2) Улучшение качества освещения | Светильник светодиодный ЖКХ 11Вт с оптико-акустическим датчиком | Управляющая компания ГБУ "Жилищник района Крылатское" | шт | Эдлектрическая энергия | 1500р за 1 шт. | до 3% | 3
Фасад, здание
1 | Ремонт и восстановительные работы межпанельных швоы | Снижение утечек тепла через межпанельные швы | Замена наполнителя межпанельных швов | Управляющая компания ГБУ "Жилищник района Крылатское" | пог.м. | тепловая энергия | 500 р за 1 п.м. | до 3% | 5
2 | Замена дверных блоков выходов на чердачное помещение, подвальное помещение, кровлю. | Снижение утечек тепла через дверные проемы | Современные металлические противопожарные двери с утиплением | Управляющая компания ГБУ "Жилищник района Крылатское" | шт | тепловая энергия | 40000 за 1 шт | до 3% | 5
Осенний бульвар д.7 кор.2
№ | Наименование мероприятия | Цель мероприятия | Применяемые технологии, оборудование и материалы | Возможные исполнители мероприятий | Единицы измерения объема работ | Вид сберегаемого энергетического ресурса | Ориентировочные расходы на проведение мероприятий | Объем ожидаемого снижения испльзуемых коммунальных ресурсов | Средний срок окупаемости, лет
Система отопления
1 | Ремонт изоляции трубопроводов системы отопления в подвальных помещениях с применением энергоэффективных материалов | 1.Рациональное использование теплово энергии. 2.Экономия потребления тепловой энергии в системе отопления | Современные теплоизоляционные материалы | Управляющая компания ГБУ "Жилищник района Крылатское" | пог.м. | тепловая энергия | 500р за 1 п.м. | до 2% | 2
2 | Гидропромывка системы отопления | 1.Рациональное использование теплово энергии. 2.Экономия потребления тепловой энергии в системе отопления | Компрессор, | Управляющая компания ГБУ "Жилищник района Крылатское" | система | тепловая энергия | 30000 | до 1% | 2
Система ГВС
1 | Модернизация трубопроводов и арматуры системы ГВС | 1) снижение утечек воды и числа аварий; 2) Рациональное использование воды; 3) экономия потребления воды в системе | Запорная арматура, трубопроводы | Управляющая компания ГБУ "Жилищник района Крылатское" | шт/пог.м. | тепловая энергия | Арматура от 300 р Трубы от 400 р м.п. | до 2% | 2
Система ХВС
1 | Модернизация трубопроводов и арматуры системы ХВ | 1) снижение утечек воды и числа аварий; 2) Рациональное использование воды; 3) экономия потребления воды в системе | Запорная арматура, трубопроводы | Управляющая компания ГБУ "Жилищник района Крылатское" | шт/пог.м. | холодная вода | Арматура от 300 р Трубы от 400 р м.п. | до 2% | 2
Система электроснабжения
1 | Установка светильников светодиодных с оптико-акустическим датчиком | 1) Экономия электроэнергии; 2) Улучшение качества освещения | Светильник светодиодный ЖКХ 11Вт с оптико-акустическим датчиком | Управляющая компания ГБУ "Жилищник района Крылатское" | шт | Эдлектрическая энергия | 1500р за 1 шт. | до 3% | 3
Фасад, здание
1 | Ремонт и восстановительные работы межпанельных швоы | Снижение утечек тепла через межпанельные швы | Замена наполнителя межпанельных швов | Управляющая компания ГБУ "Жилищник района Крылатское" | пог.м. | тепловая энергия | 500 р за 1 п.м. | до 3% | 5
2 | Замена дверных блоков выходов на чердачное помещение, подвальное помещение, кровлю. | Снижение утечек тепла через дверные проемы | Современные металлические противопожарные двери с утиплением | Управляющая компания ГБУ "Жилищник района Крылатское" | шт | тепловая энергия | 40000 за 1 шт | до 3% | 5
Осенний бульвар д.8 кор.1
№ | Наименование мероприятия | Цель мероприятия | Применяемые технологии, оборудование и материалы | Возможные исполнители мероприятий | Единицы измерения объема работ | Вид сберегаемого энергетического ресурса | Ориентировочные расходы на проведение мероприятий | Объем ожидаемого снижения испльзуемых коммунальных ресурсов | Средний срок окупаемости, лет
Система отопления
1 | Ремонт изоляции трубопроводов системы отопления в подвальных помещениях с применением энергоэффективных материалов | 1.Рациональное использование теплово энергии. 2.Экономия потребления тепловой энергии в системе отопления | Современные теплоизоляционные материалы | Управляющая компания ГБУ "Жилищник района Крылатское" | пог.м. | тепловая энергия | 500р за 1 п.м. | до 2% | 2
2 | Гидропромывка системы отопления | 1.Рациональное использование теплово энергии. 2.Экономия потребления тепловой энергии в системе отопления | Компрессор, | Управляющая компания ГБУ "Жилищник района Крылатское" | система | тепловая энергия | 30000 | до 1% | 2
Система ГВС
1 | Модернизация трубопроводов и арматуры системы ГВС | 1) снижение утечек воды и числа аварий; 2) Рациональное использование воды; 3) экономия потребления воды в системе | Запорная арматура, трубопроводы | Управляющая компания ГБУ "Жилищник района Крылатское" | шт/пог.м. | тепловая энергия | Арматура от 300 р Трубы от 400 р м.п. | до 2% | 2
Система ХВС
1 | Модернизация трубопроводов и арматуры системы ХВ | 1) снижение утечек воды и числа аварий; 2) Рациональное использование воды; 3) экономия потребления воды в системе | Запорная арматура, трубопроводы | Управляющая компания ГБУ "Жилищник района Крылатское" | шт/пог.м. | холодная вода | Арматура от 300 р Трубы от 400 р м.п. | до 2% | 2
Система электроснабжения
1 | Установка светильников светодиодных с оптико-акустическим датчиком | 1) Экономия электроэнергии; 2) Улучшение качества освещения | Светильник светодиодный ЖКХ 11Вт с оптико-акустическим датчиком | Управляющая компания ГБУ "Жилищник района Крылатское" | шт | Эдлектрическая энергия | 1500р за 1 шт. | до 3% | 3
Фасад, здание
1 | Ремонт и восстановительные работы межпанельных швоы | Снижение утечек тепла через межпанельные швы | Замена наполнителя межпанельных швов | Управляющая компания ГБУ "Жилищник района Крылатское" | пог.м. | тепловая энергия | 500 р за 1 п.м. | до 3% | 5
2 | Замена дверных блоков выходов на чердачное помещение, подвальное помещение, кровлю. | Снижение утечек тепла через дверные проемы | Современные металлические противопожарные двери с утиплением | Управляющая компания ГБУ "Жилищник района Крылатское" | шт | тепловая энергия | 40000 за 1 шт | до 3% | 5
Осенний бульвар д.8 кор.2
№ | Наименование мероприятия | Цель мероприятия | Применяемые технологии, оборудование и материалы | Возможные исполнители мероприятий | Единицы измерения объема работ | Вид сберегаемого энергетического ресурса | Ориентировочные расходы на проведение мероприятий | Объем ожидаемого снижения испльзуемых коммунальных ресурсов | Средний срок окупаемости, лет
Система отопления
1 | Ремонт изоляции трубопроводов системы отопления в подвальных помещениях с применением энергоэффективных материалов | 1.Рациональное использование теплово энергии. 2.Экономия потребления тепловой энергии в системе отопления | Современные теплоизоляционные материалы | Управляющая компания ГБУ "Жилищник района Крылатское" | пог.м. | тепловая энергия | 500р за 1 п.м. | до 2% | 2
2 | Гидропромывка системы отопления | 1.Рациональное использование теплово энергии. 2.Экономия потребления тепловой энергии в системе отопления | Компрессор, | Управляющая компания ГБУ "Жилищник района Крылатское" | система | тепловая энергия | 30000 | до 1% | 2
Система ГВС
1 | Модернизация трубопроводов и арматуры системы ГВС | 1) снижение утечек воды и числа аварий; 2) Рациональное использование воды; 3) экономия потребления воды в системе | Запорная арматура, трубопроводы | Управляющая компания ГБУ "Жилищник района Крылатское" | шт/пог.м. | тепловая энергия | Арматура от 300 р Трубы от 400 р м.п. | до 2% | 2
Система ХВС
1 | Модернизация трубопроводов и арматуры системы ХВ | 1) снижение утечек воды и числа аварий; 2) Рациональное использование воды; 3) экономия потребления воды в системе | Запорная арматура, трубопроводы | Управляющая компания ГБУ "Жилищник района Крылатское" | шт/пог.м. | холодная вода | Арматура от 300 р Трубы от 400 р м.п. | до 2% | 2
Система электроснабжения
1 | Установка светильников светодиодных с оптико-акустическим датчиком | 1) Экономия электроэнергии; 2) Улучшение качества освещения | Светильник светодиодный ЖКХ 11Вт с оптико-акустическим датчиком | Управляющая компания ГБУ "Жилищник района Крылатское" | шт | Эдлектрическая энергия | 1500р за 1 шт. | до 3% | 3
Фасад, здание
1 | Ремонт и восстановительные работы межпанельных швоы | Снижение утечек тепла через межпанельные швы | Замена наполнителя межпанельных швов | Управляющая компания ГБУ "Жилищник района Крылатское" | пог.м. | тепловая энергия | 500 р за 1 п.м. | до 3% | 5
2 | Замена дверных блоков выходов на чердачное помещение, подвальное помещение, кровлю. | Снижение утечек тепла через дверные проемы | Современные металлические противопожарные двери с утиплением | Управляющая компания ГБУ "Жилищник района Крылатское" | шт | тепловая энергия | 40000 за 1 шт | до 3% | 5
Осенний бульвар д.10 кор.2
№ | Наименование мероприятия | Цель мероприятия | Применяемые технологии, оборудование и материалы | Возможные исполнители мероприятий | Единицы измерения объема работ | Вид сберегаемого энергетического ресурса | Ориентировочные расходы на проведение мероприятий | Объем ожидаемого снижения испльзуемых коммунальных ресурсов | Средний срок окупаемости, лет
Система отопления
1 | Ремонт изоляции трубопроводов системы отопления в подвальных помещениях с применением энергоэффективных материалов | 1.Рациональное использование теплово энергии. 2.Экономия потребления тепловой энергии в системе отопления | Современные теплоизоляционные материалы | Управляющая компания ГБУ "Жилищник района Крылатское" | пог.м. | тепловая энергия | 500р за 1 п.м. | до 2% | 2
2 | Гидропромывка системы отопления | 1.Рациональное использование теплово энергии. 2.Экономия потребления тепловой энергии в системе отопления | Компрессор, | Управляющая компания ГБУ "Жилищник района Крылатское" | система | тепловая энергия | 30000 | до 1% | 2
Система ГВС
1 | Модернизация трубопроводов и арматуры системы ГВС | 1) снижение утечек воды и числа аварий; 2) Рациональное использование воды; 3) экономия потребления воды в системе | Запорная арматура, трубопроводы | Управляющая компания ГБУ "Жилищник района Крылатское" | шт/пог.м. | тепловая энергия | Арматура от 300 р Трубы от 400 р м.п. | до 2% | 2
Система ХВС
1 | Модернизация трубопроводов и арматуры системы ХВ | 1) снижение утечек воды и числа аварий; 2) Рациональное использование воды; 3) экономия потребления воды в системе | Запорная арматура, трубопроводы | Управляющая компания ГБУ "Жилищник района Крылатское" | шт/пог.м. | холодная вода | Арматура от 300 р Трубы от 400 р м.п. | до 2% | 2
Система электроснабжения
1 | Установка светильников светодиодных с оптико-акустическим датчиком | 1) Экономия электроэнергии; 2) Улучшение качества освещения | Светильник светодиодный ЖКХ 11Вт с оптико-акустическим датчиком | Управляющая компания ГБУ "Жилищник района Крылатское" | шт | Эдлектрическая энергия | 1500р за 1 шт. | до 3% | 3
Фасад, здание
1 | Ремонт и восстановительные работы межпанельных швоы | Снижение утечек тепла через межпанельные швы | Замена наполнителя межпанельных швов | Управляющая компания ГБУ "Жилищник района Крылатское" | пог.м. | тепловая энергия | 500 р за 1 п.м. | до 3% | 5
2 | Замена дверных блоков выходов на чердачное помещение, подвальное помещение, кровлю. | Снижение утечек тепла через дверные проемы | Современные металлические противопожарные двери с утиплением | Управляющая компания ГБУ "Жилищник района Крылатское" | шт | тепловая энергия | 40000 за 1 шт | до 3% | 5
Осенний бульвар д.12 кор.7
№ | Наименование мероприятия | Цель мероприятия | Применяемые технологии, оборудование и материалы | Возможные исполнители мероприятий | Единицы измерения объема работ | Вид сберегаемого энергетического ресурса | Ориентировочные расходы на проведение мероприятий | Объем ожидаемого снижения испльзуемых коммунальных ресурсов | Средний срок окупаемости, лет
Система отопления
1 | Ремонт изоляции трубопроводов системы отопления в подвальных помещениях с применением энергоэффективных материалов | 1.Рациональное использование теплово энергии. 2.Экономия потребления тепловой энергии в системе отопления | Современные теплоизоляционные материалы | Управляющая компания ГБУ "Жилищник района Крылатское" | пог.м. | тепловая энергия | 500р за 1 п.м. | до 2% | 2
2 | Гидропромывка системы отопления | 1.Рациональное использование теплово энергии. 2.Экономия потребления тепловой энергии в системе отопления | Компрессор, | Управляющая компания ГБУ "Жилищник района Крылатское" | система | тепловая энергия | 30000 | до 1% | 2
Система ГВС
1 | Модернизация трубопроводов и арматуры системы ГВС | 1) снижение утечек воды и числа аварий; 2) Рациональное использование воды; 3) экономия потребления воды в системе | Запорная арматура, трубопроводы | Управляющая компания ГБУ "Жилищник района Крылатское" | шт/пог.м. | тепловая энергия | Арматура от 300 р Трубы от 400 р м.п. | до 2% | 2
Система ХВС
1 | Модернизация трубопроводов и арматуры системы ХВ | 1) снижение утечек воды и числа аварий; 2) Рациональное использование воды; 3) экономия потребления воды в системе | Запорная арматура, трубопроводы | Управляющая компания ГБУ "Жилищник района Крылатское" | шт/пог.м. | холодная вода | Арматура от 300 р Трубы от 400 р м.п. | до 2% | 2
Система электроснабжения
1 | Установка светильников светодиодных с оптико-акустическим датчиком | 1) Экономия электроэнергии; 2) Улучшение качества освещения | Светильник светодиодный ЖКХ 11Вт с оптико-акустическим датчиком | Управляющая компания ГБУ "Жилищник района Крылатское" | шт | Эдлектрическая энергия | 1500р за 1 шт. | до 3% | 3
Фасад, здание
1 | Ремонт и восстановительные работы межпанельных швоы | Снижение утечек тепла через межпанельные швы | Замена наполнителя межпанельных швов | Управляющая компания ГБУ "Жилищник района Крылатское" | пог.м. | тепловая энергия | 500 р за 1 п.м. | до 3% | 5
2 | Замена дверных блоков выходов на чердачное помещение, подвальное помещение, кровлю. | Снижение утечек тепла через дверные проемы | Современные металлические противопожарные двери с утиплением | Управляющая компания ГБУ "Жилищник района Крылатское" | шт | тепловая энергия | 40000 за 1 шт | до 3% | 5
Осенний бульвар д.12 кор.9
№ | Наименование мероприятия | Цель мероприятия | Применяемые технологии, оборудование и материалы | Возможные исполнители мероприятий | Единицы измерения объема работ | Вид сберегаемого энергетического ресурса | Ориентировочные расходы на проведение мероприятий | Объем ожидаемого снижения испльзуемых коммунальных ресурсов | Средний срок окупаемости, лет
Система отопления
1 | Ремонт изоляции трубопроводов системы отопления в подвальных помещениях с применением энергоэффективных материалов | 1.Рациональное использование теплово энергии. 2.Экономия потребления тепловой энергии в системе отопления | Современные теплоизоляционные материалы | Управляющая компания ГБУ "Жилищник района Крылатское" | пог.м. | тепловая энергия | 500р за 1 п.м. | до 2% | 2
2 | Гидропромывка системы отопления | 1.Рациональное использование теплово энергии. 2.Экономия потребления тепловой энергии в системе отопления | Компрессор, | Управляющая компания ГБУ "Жилищник района Крылатское" | система | тепловая энергия | 30000 | до 1% | 2
Система ГВС
1 | Модернизация трубопроводов и арматуры системы ГВС | 1) снижение утечек воды и числа аварий; 2) Рациональное использование воды; 3) экономия потребления воды в системе | Запорная арматура, трубопроводы | Управляющая компания ГБУ "Жилищник района Крылатское" | шт/пог.м. | тепловая энергия | Арматура от 300 р Трубы от 400 р м.п. | до 2% | 2
Система ХВС
1 | Модернизация трубопроводов и арматуры системы ХВ | 1) снижение утечек воды и числа аварий; 2) Рациональное использование воды; 3) экономия потребления воды в системе | Запорная арматура, трубопроводы | Управляющая компания ГБУ "Жилищник района Крылатское" | шт/пог.м. | холодная вода | Арматура от 300 р Трубы от 400 р м.п. | до 2% | 2
Система электроснабжения
1 | Установка светильников светодиодных с оптико-акустическим датчиком | 1) Экономия электроэнергии; 2) Улучшение качества освещения | Светильник светодиодный ЖКХ 11Вт с оптико-акустическим датчиком | Управляющая компания ГБУ "Жилищник района Крылатское" | шт | Эдлектрическая энергия | 1500р за 1 шт. | до 3% | 3
Фасад, здание
1 | Ремонт и восстановительные работы межпанельных швоы | Снижение утечек тепла через межпанельные швы | Замена наполнителя межпанельных швов | Управляющая компания ГБУ "Жилищник района Крылатское" | пог.м. | тепловая энергия | 500 р за 1 п.м. | до 3% | 5
2 | Замена дверных блоков выходов на чердачное помещение, подвальное помещение, кровлю. | Снижение утечек тепла через дверные проемы | Современные металлические противопожарные двери с утиплением | Управляющая компания ГБУ "Жилищник района Крылатское" | шт | тепловая энергия | 40000 за 1 шт | до 3% | 5
Осенний бульвар д.12 кор.11
№ | Наименование мероприятия | Цель мероприятия | Применяемые технологии, оборудование и материалы | Возможные исполнители мероприятий | Единицы измерения объема работ | Вид сберегаемого энергетического ресурса | Ориентировочные расходы на проведение мероприятий | Объем ожидаемого снижения испльзуемых коммунальных ресурсов | Средний срок окупаемости, лет
Система отопления
1 | Ремонт изоляции трубопроводов системы отопления в подвальных помещениях с применением энергоэффективных материалов | 1.Рациональное использование теплово энергии. 2.Экономия потребления тепловой энергии в системе отопления | Современные теплоизоляционные материалы | Управляющая компания ГБУ "Жилищник района Крылатское" | пог.м. | тепловая энергия | 500р за 1 п.м. | до 2% | 2
2 | Гидропромывка системы отопления | 1.Рациональное использование теплово энергии. 2.Экономия потребления тепловой энергии в системе отопления | Компрессор, | Управляющая компания ГБУ "Жилищник района Крылатское" | система | тепловая энергия | 30000 | до 1% | 2
Система ГВС
1 | Модернизация трубопроводов и арматуры системы ГВС | 1) снижение утечек воды и числа аварий; 2) Рациональное использование воды; 3) экономия потребления воды в системе | Запорная арматура, трубопроводы | Управляющая компания ГБУ "Жилищник района Крылатское" | шт/пог.м. | тепловая энергия | Арматура от 300 р Трубы от 400 р м.п. | до 2% | 2
Система ХВС
1 | Модернизация трубопроводов и арматуры системы ХВ | 1) снижение утечек воды и числа аварий; 2) Рациональное использование воды; 3) экономия потребления воды в системе | Запорная арматура, трубопроводы | Управляющая компания ГБУ "Жилищник района Крылатское" | шт/пог.м. | холодная вода | Арматура от 300 р Трубы от 400 р м.п. | до 2% | 2
Система электроснабжения
1 | Установка светильников светодиодных с оптико-акустическим датчиком | 1) Экономия электроэнергии; 2) Улучшение качества освещения | Светильник светодиодный ЖКХ 11Вт с оптико-акустическим датчиком | Управляющая компания ГБУ "Жилищник района Крылатское" | шт | Эдлектрическая энергия | 1500р за 1 шт. | до 3% | 3
Фасад, здание
1 | Ремонт и восстановительные работы межпанельных швоы | Снижение утечек тепла через межпанельные швы | Замена наполнителя межпанельных швов | Управляющая компания ГБУ "Жилищник района Крылатское" | пог.м. | тепловая энергия | 500 р за 1 п.м. | до 3% | 5
2 | Замена дверных блоков выходов на чердачное помещение, подвальное помещение, кровлю. | Снижение утечек тепла через дверные проемы | Современные металлические противопожарные двери с утиплением | Управляющая компания ГБУ "Жилищник района Крылатское" | шт | тепловая энергия | 40000 за 1 шт | до 3% | 5
Осенний бульвар д.15
№ | Наименование мероприятия | Цель мероприятия | Применяемые технологии, оборудование и материалы | Возможные исполнители мероприятий | Единицы измерения объема работ | Вид сберегаемого энергетического ресурса | Ориентировочные расходы на проведение мероприятий | Объем ожидаемого снижения испльзуемых коммунальных ресурсов | Средний срок окупаемости, лет
Система отопления
1 | Ремонт изоляции трубопроводов системы отопления в подвальных помещениях с применением энергоэффективных материалов | 1.Рациональное использование теплово энергии. 2.Экономия потребления тепловой энергии в системе отопления | Современные теплоизоляционные материалы | Управляющая компания ГБУ "Жилищник района Крылатское" | пог.м. | тепловая энергия | 500р за 1 п.м. | до 2% | 2
2 | Гидропромывка системы отопления | 1.Рациональное использование теплово энергии. 2.Экономия потребления тепловой энергии в системе отопления | Компрессор, | Управляющая компания ГБУ "Жилищник района Крылатское" | система | тепловая энергия | 30000 | до 1% | 2
Система ГВС
1 | Модернизация трубопроводов и арматуры системы ГВС | 1) снижение утечек воды и числа аварий; 2) Рациональное использование воды; 3) экономия потребления воды в системе | Запорная арматура, трубопроводы | Управляющая компания ГБУ "Жилищник района Крылатское" | шт/пог.м. | тепловая энергия | Арматура от 300 р Трубы от 400 р м.п. | до 2% | 2
Система ХВС
1 | Модернизация трубопроводов и арматуры системы ХВ | 1) снижение утечек воды и числа аварий; 2) Рациональное использование воды; 3) экономия потребления воды в системе | Запорная арматура, трубопроводы | Управляющая компания ГБУ "Жилищник района Крылатское" | шт/пог.м. | холодная вода | Арматура от 300 р Трубы от 400 р м.п. | до 2% | 2
Система электроснабжения
1 | Установка светильников светодиодных с оптико-акустическим датчиком | 1) Экономия электроэнергии; 2) Улучшение качества освещения | Светильник светодиодный ЖКХ 11Вт с оптико-акустическим датчиком | Управляющая компания ГБУ "Жилищник района Крылатское" | шт | Эдлектрическая энергия | 1500р за 1 шт. | до 3% | 3
Фасад, здание
1 | Ремонт и восстановительные работы межпанельных швоы | Снижение утечек тепла через межпанельные швы | Замена наполнителя межпанельных швов | Управляющая компания ГБУ "Жилищник района Крылатское" | пог.м. | тепловая энергия | 500 р за 1 п.м. | до 3% | 5
2 | Замена дверных блоков выходов на чердачное помещение, подвальное помещение, кровлю. | Снижение утечек тепла через дверные проемы | Современные металлические противопожарные двери с утиплением | Управляющая компания ГБУ "Жилищник района Крылатское" | шт | тепловая энергия | 40000 за 1 шт | до 3% | 5
Осенний бульвар д.16 кор.1
№ | Наименование мероприятия | Цель мероприятия | Применяемые технологии, оборудование и материалы | Возможные исполнители мероприятий | Единицы измерения объема работ | Вид сберегаемого энергетического ресурса | Ориентировочные расходы на проведение мероприятий | Объем ожидаемого снижения испльзуемых коммунальных ресурсов | Средний срок окупаемости, лет
Система отопления
1 | Ремонт изоляции трубопроводов системы отопления в подвальных помещениях с применением энергоэффективных материалов | 1.Рациональное использование теплово энергии. 2.Экономия потребления тепловой энергии в системе отопления | Современные теплоизоляционные материалы | Управляющая компания ГБУ "Жилищник района Крылатское" | пог.м. | тепловая энергия | 500р за 1 п.м. | до 2% | 2
2 | Гидропромывка системы отопления | 1.Рациональное использование теплово энергии. 2.Экономия потребления тепловой энергии в системе отопления | Компрессор, | Управляющая компания ГБУ "Жилищник района Крылатское" | система | тепловая энергия | 30000 | до 1% | 2
Система ГВС
1 | Модернизация трубопроводов и арматуры системы ГВС | 1) снижение утечек воды и числа аварий; 2) Рациональное использование воды; 3) экономия потребления воды в системе | Запорная арматура, трубопроводы | Управляющая компания ГБУ "Жилищник района Крылатское" | шт/пог.м. | тепловая энергия | Арматура от 300 р Трубы от 400 р м.п. | до 2% | 2
Система ХВС
1 | Модернизация трубопроводов и арматуры системы ХВ | 1) снижение утечек воды и числа аварий; 2) Рациональное использование воды; 3) экономия потребления воды в системе | Запорная арматура, трубопроводы | Управляющая компания ГБУ "Жилищник района Крылатское" | шт/пог.м. | холодная вода | Арматура от 300 р Трубы от 400 р м.п. | до 2% | 2
Система электроснабжения
1 | Установка светильников светодиодных с оптико-акустическим датчиком | 1) Экономия электроэнергии; 2) Улучшение качества освещения | Светильник светодиодный ЖКХ 11Вт с оптико-акустическим датчиком | Управляющая компания ГБУ "Жилищник района Крылатское" | шт | Эдлектрическая энергия | 1500р за 1 шт. | до 3% | 3
Фасад, здание
1 | Ремонт и восстановительные работы межпанельных швоы | Снижение утечек тепла через межпанельные швы | Замена наполнителя межпанельных швов | Управляющая компания ГБУ "Жилищник района Крылатское" | пог.м. | тепловая энергия | 500 р за 1 п.м. | до 3% | 5
2 | Замена дверных блоков выходов на чердачное помещение, подвальное помещение, кровлю. | Снижение утечек тепла через дверные проемы | Современные металлические противопожарные двери с утиплением | Управляющая компания ГБУ "Жилищник района Крылатское" | шт | тепловая энергия | 40000 за 1 шт | до 3% | 5
Осенний бульвар д.16 кор.2
№ | Наименование мероприятия | Цель мероприятия | Применяемые технологии, оборудование и материалы | Возможные исполнители мероприятий | Единицы измерения объема работ | Вид сберегаемого энергетического ресурса | Ориентировочные расходы на проведение мероприятий | Объем ожидаемого снижения испльзуемых коммунальных ресурсов | Средний срок окупаемости, лет
Система отопления
1 | Ремонт изоляции трубопроводов системы отопления в подвальных помещениях с применением энергоэффективных материалов | 1.Рациональное использование теплово энергии. 2.Экономия потребления тепловой энергии в системе отопления | Современные теплоизоляционные материалы | Управляющая компания ГБУ "Жилищник района Крылатское" | пог.м. | тепловая энергия | 500р за 1 п.м. | до 2% | 2
2 | Гидропромывка системы отопления | 1.Рациональное использование теплово энергии. 2.Экономия потребления тепловой энергии в системе отопления | Компрессор, | Управляющая компания ГБУ "Жилищник района Крылатское" | система | тепловая энергия | 30000 | до 1% | 2
Система ГВС
1 | Модернизация трубопроводов и арматуры системы ГВС | 1) снижение утечек воды и числа аварий; 2) Рациональное использование воды; 3) экономия потребления воды в системе | Запорная арматура, трубопроводы | Управляющая компания ГБУ "Жилищник района Крылатское" | шт/пог.м. | тепловая энергия | Арматура от 300 р Трубы от 400 р м.п. | до 2% | 2
Система ХВС
1 | Модернизация трубопроводов и арматуры системы ХВ | 1) снижение утечек воды и числа аварий; 2) Рациональное использование воды; 3) экономия потребления воды в системе | Запорная арматура, трубопроводы | Управляющая компания ГБУ "Жилищник района Крылатское" | шт/пог.м. | холодная вода | Арматура от 300 р Трубы от 400 р м.п. | до 2% | 2
Система электроснабжения
1 | Установка светильников светодиодных с оптико-акустическим датчиком | 1) Экономия электроэнергии; 2) Улучшение качества освещения | Светильник светодиодный ЖКХ 11Вт с оптико-акустическим датчиком | Управляющая компания ГБУ "Жилищник района Крылатское" | шт | Эдлектрическая энергия | 1500р за 1 шт. | до 3% | 3
Фасад, здание
1 | Ремонт и восстановительные работы межпанельных швоы | Снижение утечек тепла через межпанельные швы | Замена наполнителя межпанельных швов | Управляющая компания ГБУ "Жилищник района Крылатское" | пог.м. | тепловая энергия | 500 р за 1 п.м. | до 3% | 5
2 | Замена дверных блоков выходов на чердачное помещение, подвальное помещение, кровлю. | Снижение утечек тепла через дверные проемы | Современные металлические противопожарные двери с утиплением | Управляющая компания ГБУ "Жилищник района Крылатское" | шт | тепловая энергия | 40000 за 1 шт | до 3% | 5
Осенний бульвар д.18 кор.1
№ | Наименование мероприятия | Цель мероприятия | Применяемые технологии, оборудование и материалы | Возможные исполнители мероприятий | Единицы измерения объема работ | Вид сберегаемого энергетического ресурса | Ориентировочные расходы на проведение мероприятий | Объем ожидаемого снижения испльзуемых коммунальных ресурсов | Средний срок окупаемости, лет
Система отопления
1 | Ремонт изоляции трубопроводов системы отопления в подвальных помещениях с применением энергоэффективных материалов | 1.Рациональное использование теплово энергии. 2.Экономия потребления тепловой энергии в системе отопления | Современные теплоизоляционные материалы | Управляющая компания ГБУ "Жилищник района Крылатское" | пог.м. | тепловая энергия | 500р за 1 п.м. | до 2% | 2
2 | Гидропромывка системы отопления | 1.Рациональное использование теплово энергии. 2.Экономия потребления тепловой энергии в системе отопления | Компрессор, | Управляющая компания ГБУ "Жилищник района Крылатское" | система | тепловая энергия | 30000 | до 1% | 2
Система ГВС
1 | Модернизация трубопроводов и арматуры системы ГВС | 1) снижение утечек воды и числа аварий; 2) Рациональное использование воды; 3) экономия потребления воды в системе | Запорная арматура, трубопроводы | Управляющая компания ГБУ "Жилищник района Крылатское" | шт/пог.м. | тепловая энергия | Арматура от 300 р Трубы от 400 р м.п. | до 2% | 2
Система ХВС
1 | Модернизация трубопроводов и арматуры системы ХВ | 1) снижение утечек воды и числа аварий; 2) Рациональное использование воды; 3) экономия потребления воды в системе | Запорная арматура, трубопроводы | Управляющая компания ГБУ "Жилищник района Крылатское" | шт/пог.м. | холодная вода | Арматура от 300 р Трубы от 400 р м.п. | до 2% | 2
Система электроснабжения
1 | Установка светильников светодиодных с оптико-акустическим датчиком | 1) Экономия электроэнергии; 2) Улучшение качества освещения | Светильник светодиодный ЖКХ 11Вт с оптико-акустическим датчиком | Управляющая компания ГБУ "Жилищник района Крылатское" | шт | Эдлектрическая энергия | 1500р за 1 шт. | до 3% | 3
Фасад, здание
1 | Ремонт и восстановительные работы межпанельных швоы | Снижение утечек тепла через межпанельные швы | Замена наполнителя межпанельных швов | Управляющая компания ГБУ "Жилищник района Крылатское" | пог.м. | тепловая энергия | 500 р за 1 п.м. | до 3% | 5
2 | Замена дверных блоков выходов на чердачное помещение, подвальное помещение, кровлю. | Снижение утечек тепла через дверные проемы | Современные металлические противопожарные двери с утиплением | Управляющая компания ГБУ "Жилищник района Крылатское" | шт | тепловая энергия | 40000 за 1 шт | до 3% | 5
Осенний бульвар д.18 кор.2
№ | Наименование мероприятия | Цель мероприятия | Применяемые технологии, оборудование и материалы | Возможные исполнители мероприятий | Единицы измерения объема работ | Вид сберегаемого энергетического ресурса | Ориентировочные расходы на проведение мероприятий | Объем ожидаемого снижения испльзуемых коммунальных ресурсов | Средний срок окупаемости, лет
Система отопления
1 | Ремонт изоляции трубопроводов системы отопления в подвальных помещениях с применением энергоэффективных материалов | 1.Рациональное использование теплово энергии. 2.Экономия потребления тепловой энергии в системе отопления | Современные теплоизоляционные материалы | Управляющая компания ГБУ "Жилищник района Крылатское" | пог.м. | тепловая энергия | 500р за 1 п.м. | до 2% | 2
2 | Гидропромывка системы отопления | 1.Рациональное использование теплово энергии. 2.Экономия потребления тепловой энергии в системе отопления | Компрессор, | Управляющая компания ГБУ "Жилищник района Крылатское" | система | тепловая энергия | 30000 | до 1% | 2
Система ГВС
1 | Модернизация трубопроводов и арматуры системы ГВС | 1) снижение утечек воды и числа аварий; 2) Рациональное использование воды; 3) экономия потребления воды в системе | Запорная арматура, трубопроводы | Управляющая компания ГБУ "Жилищник района Крылатское" | шт/пог.м. | тепловая энергия | Арматура от 300 р Трубы от 400 р м.п. | до 2% | 2
Система ХВС
1 | Модернизация трубопроводов и арматуры системы ХВ | 1) снижение утечек воды и числа аварий; 2) Рациональное использование воды; 3) экономия потребления воды в системе | Запорная арматура, трубопроводы | Управляющая компания ГБУ "Жилищник района Крылатское" | шт/пог.м. | холодная вода | Арматура от 300 р Трубы от 400 р м.п. | до 2% | 2
Система электроснабжения
1 | Установка светильников светодиодных с оптико-акустическим датчиком | 1) Экономия электроэнергии; 2) Улучшение качества освещения | Светильник светодиодный ЖКХ 11Вт с оптико-акустическим датчиком | Управляющая компания ГБУ "Жилищник района Крылатское" | шт | Эдлектрическая энергия | 1500р за 1 шт. | до 3% | 3
Фасад, здание
1 | Ремонт и восстановительные работы межпанельных швоы | Снижение утечек тепла через межпанельные швы | Замена наполнителя межпанельных швов | Управляющая компания ГБУ "Жилищник района Крылатское" | пог.м. | тепловая энергия | 500 р за 1 п.м. | до 3% | 5
2 | Замена дверных блоков выходов на чердачное помещение, подвальное помещение, кровлю. | Снижение утечек тепла через дверные проемы | Современные металлические противопожарные двери с утиплением | Управляющая компания ГБУ "Жилищник района Крылатское" | шт | тепловая энергия | 40000 за 1 шт | до 3% | 5
Осенний бульвар д.20 кор.1
№ | Наименование мероприятия | Цель мероприятия | Применяемые технологии, оборудование и материалы | Возможные исполнители мероприятий | Единицы измерения объема работ | Вид сберегаемого энергетического ресурса | Ориентировочные расходы на проведение мероприятий | Объем ожидаемого снижения испльзуемых коммунальных ресурсов | Средний срок окупаемости, лет
Система отопления
1 | Ремонт изоляции трубопроводов системы отопления в подвальных помещениях с применением энергоэффективных материалов | 1.Рациональное использование теплово энергии. 2.Экономия потребления тепловой энергии в системе отопления | Современные теплоизоляционные материалы | Управляющая компания ГБУ "Жилищник района Крылатское" | пог.м. | тепловая энергия | 500р за 1 п.м. | до 2% | 2
2 | Гидропромывка системы отопления | 1.Рациональное использование теплово энергии. 2.Экономия потребления тепловой энергии в системе отопления | Компрессор, | Управляющая компания ГБУ "Жилищник района Крылатское" | система | тепловая энергия | 30000 | до 1% | 2
Система ГВС
1 | Модернизация трубопроводов и арматуры системы ГВС | 1) снижение утечек воды и числа аварий; 2) Рациональное использование воды; 3) экономия потребления воды в системе | Запорная арматура, трубопроводы | Управляющая компания ГБУ "Жилищник района Крылатское" | шт/пог.м. | тепловая энергия | Арматура от 300 р Трубы от 400 р м.п. | до 2% | 2
Система ХВС
1 | Модернизация трубопроводов и арматуры системы ХВ | 1) снижение утечек воды и числа аварий; 2) Рациональное использование воды; 3) экономия потребления воды в системе | Запорная арматура, трубопроводы | Управляющая компания ГБУ "Жилищник района Крылатское" | шт/пог.м. | холодная вода | Арматура от 300 р Трубы от 400 р м.п. | до 2% | 2
Система электроснабжения
1 | Установка светильников светодиодных с оптико-акустическим датчиком | 1) Экономия электроэнергии; 2) Улучшение качества освещения | Светильник светодиодный ЖКХ 11Вт с оптико-акустическим датчиком | Управляющая компания ГБУ "Жилищник района Крылатское" | шт | Эдлектрическая энергия | 1500р за 1 шт. | до 3% | 3
Фасад, здание
1 | Ремонт и восстановительные работы межпанельных швоы | Снижение утечек тепла через межпанельные швы | Замена наполнителя межпанельных швов | Управляющая компания ГБУ "Жилищник района Крылатское" | пог.м. | тепловая энергия | 500 р за 1 п.м. | до 3% | 5
2 | Замена дверных блоков выходов на чердачное помещение, подвальное помещение, кровлю. | Снижение утечек тепла через дверные проемы | Современные металлические противопожарные двери с утиплением | Управляющая компания ГБУ "Жилищник района Крылатское" | шт | тепловая энергия | 40000 за 1 шт | до 3% | 5
Осенний бульвар д.20 кор.2
№ | Наименование мероприятия | Цель мероприятия | Применяемые технологии, оборудование и материалы | Возможные исполнители мероприятий | Единицы измерения объема работ | Вид сберегаемого энергетического ресурса | Ориентировочные расходы на проведение мероприятий | Объем ожидаемого снижения испльзуемых коммунальных ресурсов | Средний срок окупаемости, лет
Система отопления
1 | Ремонт изоляции трубопроводов системы отопления в подвальных помещениях с применением энергоэффективных материалов | 1.Рациональное использование теплово энергии. 2.Экономия потребления тепловой энергии в системе отопления | Современные теплоизоляционные материалы | Управляющая компания ГБУ "Жилищник района Крылатское" | пог.м. | тепловая энергия | 500р за 1 п.м. | до 2% | 2
2 | Гидропромывка системы отопления | 1.Рациональное использование теплово энергии. 2.Экономия потребления тепловой энергии в системе отопления | Компрессор, | Управляющая компания ГБУ "Жилищник района Крылатское" | система | тепловая энергия | 30000 | до 1% | 2
Система ГВС
1 | Модернизация трубопроводов и арматуры системы ГВС | 1) снижение утечек воды и числа аварий; 2) Рациональное использование воды; 3) экономия потребления воды в системе | Запорная арматура, трубопроводы | Управляющая компания ГБУ "Жилищник района Крылатское" | шт/пог.м. | тепловая энергия | Арматура от 300 р Трубы от 400 р м.п. | до 2% | 2
Система ХВС
1 | Модернизация трубопроводов и арматуры системы ХВ | 1) снижение утечек воды и числа аварий; 2) Рациональное использование воды; 3) экономия потребления воды в системе | Запорная арматура, трубопроводы | Управляющая компания ГБУ "Жилищник района Крылатское" | шт/пог.м. | холодная вода | Арматура от 300 р Трубы от 400 р м.п. | до 2% | 2
Система электроснабжения
1 | Установка светильников светодиодных с оптико-акустическим датчиком | 1) Экономия электроэнергии; 2) Улучшение качества освещения | Светильник светодиодный ЖКХ 11Вт с оптико-акустическим датчиком | Управляющая компания ГБУ "Жилищник района Крылатское" | шт | Эдлектрическая энергия | 1500р за 1 шт. | до 3% | 3
Фасад, здание
1 | Ремонт и восстановительные работы межпанельных швоы | Снижение утечек тепла через межпанельные швы | Замена наполнителя межпанельных швов | Управляющая компания ГБУ "Жилищник района Крылатское" | пог.м. | тепловая энергия | 500 р за 1 п.м. | до 3% | 5
2 | Замена дверных блоков выходов на чердачное помещение, подвальное помещение, кровлю. | Снижение утечек тепла через дверные проемы | Современные металлические противопожарные двери с утиплением | Управляющая компания ГБУ "Жилищник района Крылатское" | шт | тепловая энергия | 40000 за 1 шт | до 3% | 5
Рублевское ш д.50
№ | Наименование мероприятия | Цель мероприятия | Применяемые технологии, оборудование и материалы | Возможные исполнители мероприятий | Единицы измерения объема работ | Вид сберегаемого энергетического ресурса | Ориентировочные расходы на проведение мероприятий | Объем ожидаемого снижения испльзуемых коммунальных ресурсов | Средний срок окупаемости, лет
Система отопления
1 | Ремонт изоляции трубопроводов системы отопления в подвальных помещениях с применением энергоэффективных материалов | 1.Рациональное использование теплово энергии. 2.Экономия потребления тепловой энергии в системе отопления | Современные теплоизоляционные материалы | Управляющая компания ГБУ "Жилищник района Крылатское" | пог.м. | тепловая энергия | 500р за 1 п.м. | до 2% | 2
2 | Гидропромывка системы отопления | 1.Рациональное использование теплово энергии. 2.Экономия потребления тепловой энергии в системе отопления | Компрессор, | Управляющая компания ГБУ "Жилищник района Крылатское" | система | тепловая энергия | 30000 | до 1% | 2
Система ГВС
1 | Модернизация трубопроводов и арматуры системы ГВС | 1) снижение утечек воды и числа аварий; 2) Рациональное использование воды; 3) экономия потребления воды в системе | Запорная арматура, трубопроводы | Управляющая компания ГБУ "Жилищник района Крылатское" | шт/пог.м. | тепловая энергия | Арматура от 300 р Трубы от 400 р м.п. | до 2% | 2
Система ХВС
1 | Модернизация трубопроводов и арматуры системы ХВ | 1) снижение утечек воды и числа аварий; 2) Рациональное использование воды; 3) экономия потребления воды в системе | Запорная арматура, трубопроводы | Управляющая компания ГБУ "Жилищник района Крылатское" | шт/пог.м. | холодная вода | Арматура от 300 р Трубы от 400 р м.п. | до 2% | 2
Система электроснабжения
1 | Установка светильников светодиодных с оптико-акустическим датчиком | 1) Экономия электроэнергии; 2) Улучшение качества освещения | Светильник светодиодный ЖКХ 11Вт с оптико-акустическим датчиком | Управляющая компания ГБУ "Жилищник района Крылатское" | шт | Эдлектрическая энергия | 1500р за 1 шт. | до 3% | 3
Фасад, здание
1 | Ремонт и восстановительные работы межпанельных швоы | Снижение утечек тепла через межпанельные швы | Замена наполнителя межпанельных швов | Управляющая компания ГБУ "Жилищник района Крылатское" | пог.м. | тепловая энергия | 500 р за 1 п.м. | до 3% | 5
2 | Замена дверных блоков выходов на чердачное помещение, подвальное помещение, кровлю. | Снижение утечек тепла через дверные проемы | Современные металлические противопожарные двери с утиплением | Управляющая компания ГБУ "Жилищник района Крылатское" | шт | тепловая энергия | 40000 за 1 шт | до 3% | 5
Рублевское ш. д.28 кор.1
№ | Наименование мероприятия | Цель мероприятия | Применяемые технологии, оборудование и материалы | Возможные исполнители мероприятий | Единицы измерения объема работ | Вид сберегаемого энергетического ресурса | Ориентировочные расходы на проведение мероприятий | Объем ожидаемого снижения испльзуемых коммунальных ресурсов | Средний срок окупаемости, лет
Система отопления
1 | Ремонт изоляции трубопроводов системы отопления в подвальных помещениях с применением энергоэффективных материалов | 1.Рациональное использование теплово энергии. 2.Экономия потребления тепловой энергии в системе отопления | Современные теплоизоляционные материалы | Управляющая компания ГБУ "Жилищник района Крылатское" | пог.м. | тепловая энергия | 500р за 1 п.м. | до 2% | 2
2 | Гидропромывка системы отопления | 1.Рациональное использование теплово энергии. 2.Экономия потребления тепловой энергии в системе отопления | Компрессор, | Управляющая компания ГБУ "Жилищник района Крылатское" | система | тепловая энергия | 30000 | до 1% | 2
Система ГВС
1 | Модернизация трубопроводов и арматуры системы ГВС | 1) снижение утечек воды и числа аварий; 2) Рациональное использование воды; 3) экономия потребления воды в системе | Запорная арматура, трубопроводы | Управляющая компания ГБУ "Жилищник района Крылатское" | шт/пог.м. | тепловая энергия | Арматура от 300 р Трубы от 400 р м.п. | до 2% | 2
Система ХВС
1 | Модернизация трубопроводов и арматуры системы ХВ | 1) снижение утечек воды и числа аварий; 2) Рациональное использование воды; 3) экономия потребления воды в системе | Запорная арматура, трубопроводы | Управляющая компания ГБУ "Жилищник района Крылатское" | шт/пог.м. | холодная вода | Арматура от 300 р Трубы от 400 р м.п. | до 2% | 2
Система электроснабжения
1 | Установка светильников светодиодных с оптико-акустическим датчиком | 1) Экономия электроэнергии; 2) Улучшение качества освещения | Светильник светодиодный ЖКХ 11Вт с оптико-акустическим датчиком | Управляющая компания ГБУ "Жилищник района Крылатское" | шт | Эдлектрическая энергия | 1500р за 1 шт. | до 3% | 3
Фасад, здание
1 | Ремонт и восстановительные работы межпанельных швоы | Снижение утечек тепла через межпанельные швы | Замена наполнителя межпанельных швов | Управляющая компания ГБУ "Жилищник района Крылатское" | пог.м. | тепловая энергия | 500 р за 1 п.м. | до 3% | 5
2 | Замена дверных блоков выходов на чердачное помещение, подвальное помещение, кровлю. | Снижение утечек тепла через дверные проемы | Современные металлические противопожарные двери с утиплением | Управляющая компания ГБУ "Жилищник района Крылатское" | шт | тепловая энергия | 40000 за 1 шт | до 3% | 5
Рублевское ш. д.28 кор.3
№ | Наименование мероприятия | Цель мероприятия | Применяемые технологии, оборудование и материалы | Возможные исполнители мероприятий | Единицы измерения объема работ | Вид сберегаемого энергетического ресурса | Ориентировочные расходы на проведение мероприятий | Объем ожидаемого снижения испльзуемых коммунальных ресурсов | Средний срок окупаемости, лет
Система отопления
1 | Ремонт изоляции трубопроводов системы отопления в подвальных помещениях с применением энергоэффективных материалов | 1.Рациональное использование теплово энергии. 2.Экономия потребления тепловой энергии в системе отопления | Современные теплоизоляционные материалы | Управляющая компания ГБУ "Жилищник района Крылатское" | пог.м. | тепловая энергия | 500р за 1 п.м. | до 2% | 2
2 | Гидропромывка системы отопления | 1.Рациональное использование теплово энергии. 2.Экономия потребления тепловой энергии в системе отопления | Компрессор, | Управляющая компания ГБУ "Жилищник района Крылатское" | система | тепловая энергия | 30000 | до 1% | 2
Система ГВС
1 | Модернизация трубопроводов и арматуры системы ГВС | 1) снижение утечек воды и числа аварий; 2) Рациональное использование воды; 3) экономия потребления воды в системе | Запорная арматура, трубопроводы | Управляющая компания ГБУ "Жилищник района Крылатское" | шт/пог.м. | тепловая энергия | Арматура от 300 р Трубы от 400 р м.п. | до 2% | 2
Система ХВС
1 | Модернизация трубопроводов и арматуры системы ХВ | 1) снижение утечек воды и числа аварий; 2) Рациональное использование воды; 3) экономия потребления воды в системе | Запорная арматура, трубопроводы | Управляющая компания ГБУ "Жилищник района Крылатское" | шт/пог.м. | холодная вода | Арматура от 300 р Трубы от 400 р м.п. | до 2% | 2
Система электроснабжения
1 | Установка светильников светодиодных с оптико-акустическим датчиком | 1) Экономия электроэнергии; 2) Улучшение качества освещения | Светильник светодиодный ЖКХ 11Вт с оптико-акустическим датчиком | Управляющая компания ГБУ "Жилищник района Крылатское" | шт | Эдлектрическая энергия | 1500р за 1 шт. | до 3% | 3
Фасад, здание
1 | Ремонт и восстановительные работы межпанельных швоы | Снижение утечек тепла через межпанельные швы | Замена наполнителя межпанельных швов | Управляющая компания ГБУ "Жилищник района Крылатское" | пог.м. | тепловая энергия | 500 р за 1 п.м. | до 3% | 5
2 | Замена дверных блоков выходов на чердачное помещение, подвальное помещение, кровлю. | Снижение утечек тепла через дверные проемы | Современные металлические противопожарные двери с утиплением | Управляющая компания ГБУ "Жилищник района Крылатское" | шт | тепловая энергия | 40000 за 1 шт | до 3% | 5
Рублевское ш. д.30 кор.1
№ | Наименование мероприятия | Цель мероприятия | Применяемые технологии, оборудование и материалы | Возможные исполнители мероприятий | Единицы измерения объема работ | Вид сберегаемого энергетического ресурса | Ориентировочные расходы на проведение мероприятий | Объем ожидаемого снижения испльзуемых коммунальных ресурсов | Средний срок окупаемости, лет
Система отопления
1 | Ремонт изоляции трубопроводов системы отопления в подвальных помещениях с применением энергоэффективных материалов | 1.Рациональное использование теплово энергии. 2.Экономия потребления тепловой энергии в системе отопления | Современные теплоизоляционные материалы | Управляющая компания ГБУ "Жилищник района Крылатское" | пог.м. | тепловая энергия | 500р за 1 п.м. | до 2% | 2
2 | Гидропромывка системы отопления | 1.Рациональное использование теплово энергии. 2.Экономия потребления тепловой энергии в системе отопления | Компрессор, | Управляющая компания ГБУ "Жилищник района Крылатское" | система | тепловая энергия | 30000 | до 1% | 2
Система ГВС
1 | Модернизация трубопроводов и арматуры системы ГВС | 1) снижение утечек воды и числа аварий; 2) Рациональное использование воды; 3) экономия потребления воды в системе | Запорная арматура, трубопроводы | Управляющая компания ГБУ "Жилищник района Крылатское" | шт/пог.м. | тепловая энергия | Арматура от 300 р Трубы от 400 р м.п. | до 2% | 2
Система ХВС
1 | Модернизация трубопроводов и арматуры системы ХВ | 1) снижение утечек воды и числа аварий; 2) Рациональное использование воды; 3) экономия потребления воды в системе | Запорная арматура, трубопроводы | Управляющая компания ГБУ "Жилищник района Крылатское" | шт/пог.м. | холодная вода | Арматура от 300 р Трубы от 400 р м.п. | до 2% | 2
Система электроснабжения
1 | Установка светильников светодиодных с оптико-акустическим датчиком | 1) Экономия электроэнергии; 2) Улучшение качества освещения | Светильник светодиодный ЖКХ 11Вт с оптико-акустическим датчиком | Управляющая компания ГБУ "Жилищник района Крылатское" | шт | Эдлектрическая энергия | 1500р за 1 шт. | до 3% | 3
Фасад, здание
1 | Ремонт и восстановительные работы межпанельных швоы | Снижение утечек тепла через межпанельные швы | Замена наполнителя межпанельных швов | Управляющая компания ГБУ "Жилищник района Крылатское" | пог.м. | тепловая энергия | 500 р за 1 п.м. | до 3% | 5
2 | Замена дверных блоков выходов на чердачное помещение, подвальное помещение, кровлю. | Снижение утечек тепла через дверные проемы | Современные металлические противопожарные двери с утиплением | Управляющая компания ГБУ "Жилищник района Крылатское" | шт | тепловая энергия | 40000 за 1 шт | до 3% | 5
Рублевское ш. д.30 кор.2
№ | Наименование мероприятия | Цель мероприятия | Применяемые технологии, оборудование и материалы | Возможные исполнители мероприятий | Единицы измерения объема работ | Вид сберегаемого энергетического ресурса | Ориентировочные расходы на проведение мероприятий | Объем ожидаемого снижения испльзуемых коммунальных ресурсов | Средний срок окупаемости, лет
Система отопления
1 | Ремонт изоляции трубопроводов системы отопления в подвальных помещениях с применением энергоэффективных материалов | 1.Рациональное использование теплово энергии. 2.Экономия потребления тепловой энергии в системе отопления | Современные теплоизоляционные материалы | Управляющая компания ГБУ "Жилищник района Крылатское" | пог.м. | тепловая энергия | 500р за 1 п.м. | до 2% | 2
2 | Гидропромывка системы отопления | 1.Рациональное использование теплово энергии. 2.Экономия потребления тепловой энергии в системе отопления | Компрессор, | Управляющая компания ГБУ "Жилищник района Крылатское" | система | тепловая энергия | 30000 | до 1% | 2
Система ГВС
1 | Модернизация трубопроводов и арматуры системы ГВС | 1) снижение утечек воды и числа аварий; 2) Рациональное использование воды; 3) экономия потребления воды в системе | Запорная арматура, трубопроводы | Управляющая компания ГБУ "Жилищник района Крылатское" | шт/пог.м. | тепловая энергия | Арматура от 300 р Трубы от 400 р м.п. | до 2% | 2
Система ХВС
1 | Модернизация трубопроводов и арматуры системы ХВ | 1) снижение утечек воды и числа аварий; 2) Рациональное использование воды; 3) экономия потребления воды в системе | Запорная арматура, трубопроводы | Управляющая компания ГБУ "Жилищник района Крылатское" | шт/пог.м. | холодная вода | Арматура от 300 р Трубы от 400 р м.п. | до 2% | 2
Система электроснабжения
1 | Установка светильников светодиодных с оптико-акустическим датчиком | 1) Экономия электроэнергии; 2) Улучшение качества освещения | Светильник светодиодный ЖКХ 11Вт с оптико-акустическим датчиком | Управляющая компания ГБУ "Жилищник района Крылатское" | шт | Эдлектрическая энергия | 1500р за 1 шт. | до 3% | 3
Фасад, здание
1 | Ремонт и восстановительные работы межпанельных швоы | Снижение утечек тепла через межпанельные швы | Замена наполнителя межпанельных швов | Управляющая компания ГБУ "Жилищник района Крылатское" | пог.м. | тепловая энергия | 500 р за 1 п.м. | до 3% | 5
2 | Замена дверных блоков выходов на чердачное помещение, подвальное помещение, кровлю. | Снижение утечек тепла через дверные проемы | Современные металлические противопожарные двери с утиплением | Управляющая компания ГБУ "Жилищник района Крылатское" | шт | тепловая энергия | 40000 за 1 шт | до 3% | 5
Рублевское ш. д.32
№ | Наименование мероприятия | Цель мероприятия | Применяемые технологии, оборудование и материалы | Возможные исполнители мероприятий | Единицы измерения объема работ | Вид сберегаемого энергетического ресурса | Ориентировочные расходы на проведение мероприятий | Объем ожидаемого снижения испльзуемых коммунальных ресурсов | Средний срок окупаемости, лет
Система отопления
1 | Ремонт изоляции трубопроводов системы отопления в подвальных помещениях с применением энергоэффективных материалов | 1.Рациональное использование теплово энергии. 2.Экономия потребления тепловой энергии в системе отопления | Современные теплоизоляционные материалы | Управляющая компания ГБУ "Жилищник района Крылатское" | пог.м. | тепловая энергия | 500р за 1 п.м. | до 2% | 2
2 | Гидропромывка системы отопления | 1.Рациональное использование теплово энергии. 2.Экономия потребления тепловой энергии в системе отопления | Компрессор, | Управляющая компания ГБУ "Жилищник района Крылатское" | система | тепловая энергия | 30000 | до 1% | 2
Система ГВС
1 | Модернизация трубопроводов и арматуры системы ГВС | 1) снижение утечек воды и числа аварий; 2) Рациональное использование воды; 3) экономия потребления воды в системе | Запорная арматура, трубопроводы | Управляющая компания ГБУ "Жилищник района Крылатское" | шт/пог.м. | тепловая энергия | Арматура от 300 р Трубы от 400 р м.п. | до 2% | 2
Система ХВС
1 | Модернизация трубопроводов и арматуры системы ХВ | 1) снижение утечек воды и числа аварий; 2) Рациональное использование воды; 3) экономия потребления воды в системе | Запорная арматура, трубопроводы | Управляющая компания ГБУ "Жилищник района Крылатское" | шт/пог.м. | холодная вода | Арматура от 300 р Трубы от 400 р м.п. | до 2% | 2
Система электроснабжения
1 | Установка светильников светодиодных с оптико-акустическим датчиком | 1) Экономия электроэнергии; 2) Улучшение качества освещения | Светильник светодиодный ЖКХ 11Вт с оптико-акустическим датчиком | Управляющая компания ГБУ "Жилищник района Крылатское" | шт | Эдлектрическая энергия | 1500р за 1 шт. | до 3% | 3
Фасад, здание
1 | Ремонт и восстановительные работы межпанельных швоы | Снижение утечек тепла через межпанельные швы | Замена наполнителя межпанельных швов | Управляющая компания ГБУ "Жилищник района Крылатское" | пог.м. | тепловая энергия | 500 р за 1 п.м. | до 3% | 5
2 | Замена дверных блоков выходов на чердачное помещение, подвальное помещение, кровлю. | Снижение утечек тепла через дверные проемы | Современные металлические противопожарные двери с утиплением | Управляющая компания ГБУ "Жилищник района Крылатское" | шт | тепловая энергия | 40000 за 1 шт | до 3% | 5
Рублевское ш. д.34 кор.1
№ | Наименование мероприятия | Цель мероприятия | Применяемые технологии, оборудование и материалы | Возможные исполнители мероприятий | Единицы измерения объема работ | Вид сберегаемого энергетического ресурса | Ориентировочные расходы на проведение мероприятий | Объем ожидаемого снижения испльзуемых коммунальных ресурсов | Средний срок окупаемости, лет
Система отопления
1 | Ремонт изоляции трубопроводов системы отопления в подвальных помещениях с применением энергоэффективных материалов | 1.Рациональное использование теплово энергии. 2.Экономия потребления тепловой энергии в системе отопления | Современные теплоизоляционные материалы | Управляющая компания ГБУ "Жилищник района Крылатское" | пог.м. | тепловая энергия | 500р за 1 п.м. | до 2% | 2
2 | Гидропромывка системы отопления | 1.Рациональное использование теплово энергии. 2.Экономия потребления тепловой энергии в системе отопления | Компрессор, | Управляющая компания ГБУ "Жилищник района Крылатское" | система | тепловая энергия | 30000 | до 1% | 2
Система ГВС
1 | Модернизация трубопроводов и арматуры системы ГВС | 1) снижение утечек воды и числа аварий; 2) Рациональное использование воды; 3) экономия потребления воды в системе | Запорная арматура, трубопроводы | Управляющая компания ГБУ "Жилищник района Крылатское" | шт/пог.м. | тепловая энергия | Арматура от 300 р Трубы от 400 р м.п. | до 2% | 2
Система ХВС
1 | Модернизация трубопроводов и арматуры системы ХВ | 1) снижение утечек воды и числа аварий; 2) Рациональное использование воды; 3) экономия потребления воды в системе | Запорная арматура, трубопроводы | Управляющая компания ГБУ "Жилищник района Крылатское" | шт/пог.м. | холодная вода | Арматура от 300 р Трубы от 400 р м.п. | до 2% | 2
Система электроснабжения
1 | Установка светильников светодиодных с оптико-акустическим датчиком | 1) Экономия электроэнергии; 2) Улучшение качества освещения | Светильник светодиодный ЖКХ 11Вт с оптико-акустическим датчиком | Управляющая компания ГБУ "Жилищник района Крылатское" | шт | Эдлектрическая энергия | 1500р за 1 шт. | до 3% | 3
Фасад, здание
1 | Ремонт и восстановительные работы межпанельных швоы | Снижение утечек тепла через межпанельные швы | Замена наполнителя межпанельных швов | Управляющая компания ГБУ "Жилищник района Крылатское" | пог.м. | тепловая энергия | 500 р за 1 п.м. | до 3% | 5
2 | Замена дверных блоков выходов на чердачное помещение, подвальное помещение, кровлю. | Снижение утечек тепла через дверные проемы | Современные металлические противопожарные двери с утиплением | Управляющая компания ГБУ "Жилищник района Крылатское" | шт | тепловая энергия | 40000 за 1 шт | до 3% | 5
Рублевское ш. д.34 кор.2
№ | Наименование мероприятия | Цель мероприятия | Применяемые технологии, оборудование и материалы | Возможные исполнители мероприятий | Единицы измерения объема работ | Вид сберегаемого энергетического ресурса | Ориентировочные расходы на проведение мероприятий | Объем ожидаемого снижения испльзуемых коммунальных ресурсов | Средний срок окупаемости, лет
Система отопления
1 | Ремонт изоляции трубопроводов системы отопления в подвальных помещениях с применением энергоэффективных материалов | 1.Рациональное использование теплово энергии. 2.Экономия потребления тепловой энергии в системе отопления | Современные теплоизоляционные материалы | Управляющая компания ГБУ "Жилищник района Крылатское" | пог.м. | тепловая энергия | 500р за 1 п.м. | до 2% | 2
2 | Гидропромывка системы отопления | 1.Рациональное использование теплово энергии. 2.Экономия потребления тепловой энергии в системе отопления | Компрессор, | Управляющая компания ГБУ "Жилищник района Крылатское" | система | тепловая энергия | 30000 | до 1% | 2
Система ГВС
1 | Модернизация трубопроводов и арматуры системы ГВС | 1) снижение утечек воды и числа аварий; 2) Рациональное использование воды; 3) экономия потребления воды в системе | Запорная арматура, трубопроводы | Управляющая компания ГБУ "Жилищник района Крылатское" | шт/пог.м. | тепловая энергия | Арматура от 300 р Трубы от 400 р м.п. | до 2% | 2
Система ХВС
1 | Модернизация трубопроводов и арматуры системы ХВ | 1) снижение утечек воды и числа аварий; 2) Рациональное использование воды; 3) экономия потребления воды в системе | Запорная арматура, трубопроводы | Управляющая компания ГБУ "Жилищник района Крылатское" | шт/пог.м. | холодная вода | Арматура от 300 р Трубы от 400 р м.п. | до 2% | 2
Система электроснабжения
1 | Установка светильников светодиодных с оптико-акустическим датчиком | 1) Экономия электроэнергии; 2) Улучшение качества освещения | Светильник светодиодный ЖКХ 11Вт с оптико-акустическим датчиком | Управляющая компания ГБУ "Жилищник района Крылатское" | шт | Эдлектрическая энергия | 1500р за 1 шт. | до 3% | 3
Фасад, здание
1 | Ремонт и восстановительные работы межпанельных швоы | Снижение утечек тепла через межпанельные швы | Замена наполнителя межпанельных швов | Управляющая компания ГБУ "Жилищник района Крылатское" | пог.м. | тепловая энергия | 500 р за 1 п.м. | до 3% | 5
2 | Замена дверных блоков выходов на чердачное помещение, подвальное помещение, кровлю. | Снижение утечек тепла через дверные проемы | Современные металлические противопожарные двери с утиплением | Управляющая компания ГБУ "Жилищник района Крылатское" | шт | тепловая энергия | 40000 за 1 шт | до 3% | 5
Рублевское ш. д.36 кор.1
№ | Наименование мероприятия | Цель мероприятия | Применяемые технологии, оборудование и материалы | Возможные исполнители мероприятий | Единицы измерения объема работ | Вид сберегаемого энергетического ресурса | Ориентировочные расходы на проведение мероприятий | Объем ожидаемого снижения испльзуемых коммунальных ресурсов | Средний срок окупаемости, лет
Система отопления
1 | Ремонт изоляции трубопроводов системы отопления в подвальных помещениях с применением энергоэффективных материалов | 1.Рациональное использование теплово энергии. 2.Экономия потребления тепловой энергии в системе отопления | Современные теплоизоляционные материалы | Управляющая компания ГБУ "Жилищник района Крылатское" | пог.м. | тепловая энергия | 500р за 1 п.м. | до 2% | 2
2 | Гидропромывка системы отопления | 1.Рациональное использование теплово энергии. 2.Экономия потребления тепловой энергии в системе отопления | Компрессор, | Управляющая компания ГБУ "Жилищник района Крылатское" | система | тепловая энергия | 30000 | до 1% | 2
Система ГВС
1 | Модернизация трубопроводов и арматуры системы ГВС | 1) снижение утечек воды и числа аварий; 2) Рациональное использование воды; 3) экономия потребления воды в системе | Запорная арматура, трубопроводы | Управляющая компания ГБУ "Жилищник района Крылатское" | шт/пог.м. | тепловая энергия | Арматура от 300 р Трубы от 400 р м.п. | до 2% | 2
Система ХВС
1 | Модернизация трубопроводов и арматуры системы ХВ | 1) снижение утечек воды и числа аварий; 2) Рациональное использование воды; 3) экономия потребления воды в системе | Запорная арматура, трубопроводы | Управляющая компания ГБУ "Жилищник района Крылатское" | шт/пог.м. | холодная вода | Арматура от 300 р Трубы от 400 р м.п. | до 2% | 2
Система электроснабжения
1 | Установка светильников светодиодных с оптико-акустическим датчиком | 1) Экономия электроэнергии; 2) Улучшение качества освещения | Светильник светодиодный ЖКХ 11Вт с оптико-акустическим датчиком | Управляющая компания ГБУ "Жилищник района Крылатское" | шт | Эдлектрическая энергия | 1500р за 1 шт. | до 3% | 3
Фасад, здание
1 | Ремонт и восстановительные работы межпанельных швоы | Снижение утечек тепла через межпанельные швы | Замена наполнителя межпанельных швов | Управляющая компания ГБУ "Жилищник района Крылатское" | пог.м. | тепловая энергия | 500 р за 1 п.м. | до 3% | 5
2 | Замена дверных блоков выходов на чердачное помещение, подвальное помещение, кровлю. | Снижение утечек тепла через дверные проемы | Современные металлические противопожарные двери с утиплением | Управляющая компания ГБУ "Жилищник района Крылатское" | шт | тепловая энергия | 40000 за 1 шт | до 3% | 5
Рублевское ш. д.36 кор.2
№ | Наименование мероприятия | Цель мероприятия | Применяемые технологии, оборудование и материалы | Возможные исполнители мероприятий | Единицы измерения объема работ | Вид сберегаемого энергетического ресурса | Ориентировочные расходы на проведение мероприятий | Объем ожидаемого снижения испльзуемых коммунальных ресурсов | Средний срок окупаемости, лет
Система отопления
1 | Ремонт изоляции трубопроводов системы отопления в подвальных помещениях с применением энергоэффективных материалов | 1.Рациональное использование теплово энергии. 2.Экономия потребления тепловой энергии в системе отопления | Современные теплоизоляционные материалы | Управляющая компания ГБУ "Жилищник района Крылатское" | пог.м. | тепловая энергия | 500р за 1 п.м. | до 2% | 2
2 | Гидропромывка системы отопления | 1.Рациональное использование теплово энергии. 2.Экономия потребления тепловой энергии в системе отопления | Компрессор, | Управляющая компания ГБУ "Жилищник района Крылатское" | система | тепловая энергия | 30000 | до 1% | 2
Система ГВС
1 | Модернизация трубопроводов и арматуры системы ГВС | 1) снижение утечек воды и числа аварий; 2) Рациональное использование воды; 3) экономия потребления воды в системе | Запорная арматура, трубопроводы | Управляющая компания ГБУ "Жилищник района Крылатское" | шт/пог.м. | тепловая энергия | Арматура от 300 р Трубы от 400 р м.п. | до 2% | 2
Система ХВС
1 | Модернизация трубопроводов и арматуры системы ХВ | 1) снижение утечек воды и числа аварий; 2) Рациональное использование воды; 3) экономия потребления воды в системе | Запорная арматура, трубопроводы | Управляющая компания ГБУ "Жилищник района Крылатское" | шт/пог.м. | холодная вода | Арматура от 300 р Трубы от 400 р м.п. | до 2% | 2
Система электроснабжения
1 | Установка светильников светодиодных с оптико-акустическим датчиком | 1) Экономия электроэнергии; 2) Улучшение качества освещения | Светильник светодиодный ЖКХ 11Вт с оптико-акустическим датчиком | Управляющая компания ГБУ "Жилищник района Крылатское" | шт | Эдлектрическая энергия | 1500р за 1 шт. | до 3% | 3
Фасад, здание
1 | Ремонт и восстановительные работы межпанельных швоы | Снижение утечек тепла через межпанельные швы | Замена наполнителя межпанельных швов | Управляющая компания ГБУ "Жилищник района Крылатское" | пог.м. | тепловая энергия | 500 р за 1 п.м. | до 3% | 5
2 | Замена дверных блоков выходов на чердачное помещение, подвальное помещение, кровлю. | Снижение утечек тепла через дверные проемы | Современные металлические противопожарные двери с утиплением | Управляющая компания ГБУ "Жилищник района Крылатское" | шт | тепловая энергия | 40000 за 1 шт | до 3% | 5
Рублевское ш. д.38 кор.1
№ | Наименование мероприятия | Цель мероприятия | Применяемые технологии, оборудование и материалы | Возможные исполнители мероприятий | Единицы измерения объема работ | Вид сберегаемого энергетического ресурса | Ориентировочные расходы на проведение мероприятий | Объем ожидаемого снижения испльзуемых коммунальных ресурсов | Средний срок окупаемости, лет
Система отопления
1 | Ремонт изоляции трубопроводов системы отопления в подвальных помещениях с применением энергоэффективных материалов | 1.Рациональное использование теплово энергии. 2.Экономия потребления тепловой энергии в системе отопления | Современные теплоизоляционные материалы | Управляющая компания ГБУ "Жилищник района Крылатское" | пог.м. | тепловая энергия | 500р за 1 п.м. | до 2% | 2
2 | Гидропромывка системы отопления | 1.Рациональное использование теплово энергии. 2.Экономия потребления тепловой энергии в системе отопления | Компрессор, | Управляющая компания ГБУ "Жилищник района Крылатское" | система | тепловая энергия | 30000 | до 1% | 2
Система ГВС
1 | Модернизация трубопроводов и арматуры системы ГВС | 1) снижение утечек воды и числа аварий; 2) Рациональное использование воды; 3) экономия потребления воды в системе | Запорная арматура, трубопроводы | Управляющая компания ГБУ "Жилищник района Крылатское" | шт/пог.м. | тепловая энергия | Арматура от 300 р Трубы от 400 р м.п. | до 2% | 2
Система ХВС
1 | Модернизация трубопроводов и арматуры системы ХВ | 1) снижение утечек воды и числа аварий; 2) Рациональное использование воды; 3) экономия потребления воды в системе | Запорная арматура, трубопроводы | Управляющая компания ГБУ "Жилищник района Крылатское" | шт/пог.м. | холодная вода | Арматура от 300 р Трубы от 400 р м.п. | до 2% | 2
Система электроснабжения
1 | Установка светильников светодиодных с оптико-акустическим датчиком | 1) Экономия электроэнергии; 2) Улучшение качества освещения | Светильник светодиодный ЖКХ 11Вт с оптико-акустическим датчиком | Управляющая компания ГБУ "Жилищник района Крылатское" | шт | Эдлектрическая энергия | 1500р за 1 шт. | до 3% | 3
Фасад, здание
1 | Ремонт и восстановительные работы межпанельных швоы | Снижение утечек тепла через межпанельные швы | Замена наполнителя межпанельных швов | Управляющая компания ГБУ "Жилищник района Крылатское" | пог.м. | тепловая энергия | 500 р за 1 п.м. | до 3% | 5
2 | Замена дверных блоков выходов на чердачное помещение, подвальное помещение, кровлю. | Снижение утечек тепла через дверные проемы | Современные металлические противопожарные двери с утиплением | Управляющая компания ГБУ "Жилищник района Крылатское" | шт | тепловая энергия | 40000 за 1 шт | до 3% | 5
Рублевское ш. д.40 кор.1
№ | Наименование мероприятия | Цель мероприятия | Применяемые технологии, оборудование и материалы | Возможные исполнители мероприятий | Единицы измерения объема работ | Вид сберегаемого энергетического ресурса | Ориентировочные расходы на проведение мероприятий | Объем ожидаемого снижения испльзуемых коммунальных ресурсов | Средний срок окупаемости, лет
Система отопления
1 | Ремонт изоляции трубопроводов системы отопления в подвальных помещениях с применением энергоэффективных материалов | 1.Рациональное использование теплово энергии. 2.Экономия потребления тепловой энергии в системе отопления | Современные теплоизоляционные материалы | Управляющая компания ГБУ "Жилищник района Крылатское" | пог.м. | тепловая энергия | 500р за 1 п.м. | до 2% | 2
2 | Гидропромывка системы отопления | 1.Рациональное использование теплово энергии. 2.Экономия потребления тепловой энергии в системе отопления | Компрессор, | Управляющая компания ГБУ "Жилищник района Крылатское" | система | тепловая энергия | 30000 | до 1% | 2
Система ГВС
1 | Модернизация трубопроводов и арматуры системы ГВС | 1) снижение утечек воды и числа аварий; 2) Рациональное использование воды; 3) экономия потребления воды в системе | Запорная арматура, трубопроводы | Управляющая компания ГБУ "Жилищник района Крылатское" | шт/пог.м. | тепловая энергия | Арматура от 300 р Трубы от 400 р м.п. | до 2% | 2
Система ХВС
1 | Модернизация трубопроводов и арматуры системы ХВ | 1) снижение утечек воды и числа аварий; 2) Рациональное использование воды; 3) экономия потребления воды в системе | Запорная арматура, трубопроводы | Управляющая компания ГБУ "Жилищник района Крылатское" | шт/пог.м. | холодная вода | Арматура от 300 р Трубы от 400 р м.п. | до 2% | 2
Система электроснабжения
1 | Установка светильников светодиодных с оптико-акустическим датчиком | 1) Экономия электроэнергии; 2) Улучшение качества освещения | Светильник светодиодный ЖКХ 11Вт с оптико-акустическим датчиком | Управляющая компания ГБУ "Жилищник района Крылатское" | шт | Эдлектрическая энергия | 1500р за 1 шт. | до 3% | 3
Фасад, здание
1 | Ремонт и восстановительные работы межпанельных швоы | Снижение утечек тепла через межпанельные швы | Замена наполнителя межпанельных швов | Управляющая компания ГБУ "Жилищник района Крылатское" | пог.м. | тепловая энергия | 500 р за 1 п.м. | до 3% | 5
2 | Замена дверных блоков выходов на чердачное помещение, подвальное помещение, кровлю. | Снижение утечек тепла через дверные проемы | Современные металлические противопожарные двери с утиплением | Управляющая компания ГБУ "Жилищник района Крылатское" | шт | тепловая энергия | 40000 за 1 шт | до 3% | 5
Рублевское ш. д.40 кор.3
№ | Наименование мероприятия | Цель мероприятия | Применяемые технологии, оборудование и материалы | Возможные исполнители мероприятий | Единицы измерения объема работ | Вид сберегаемого энергетического ресурса | Ориентировочные расходы на проведение мероприятий | Объем ожидаемого снижения испльзуемых коммунальных ресурсов | Средний срок окупаемости, лет
Система отопления
1 | Ремонт изоляции трубопроводов системы отопления в подвальных помещениях с применением энергоэффективных материалов | 1.Рациональное использование теплово энергии. 2.Экономия потребления тепловой энергии в системе отопления | Современные теплоизоляционные материалы | Управляющая компания ГБУ "Жилищник района Крылатское" | пог.м. | тепловая энергия | 500р за 1 п.м. | до 2% | 2
2 | Гидропромывка системы отопления | 1.Рациональное использование теплово энергии. 2.Экономия потребления тепловой энергии в системе отопления | Компрессор, | Управляющая компания ГБУ "Жилищник района Крылатское" | система | тепловая энергия | 30000 | до 1% | 2
Система ГВС
1 | Модернизация трубопроводов и арматуры системы ГВС | 1) снижение утечек воды и числа аварий; 2) Рациональное использование воды; 3) экономия потребления воды в системе | Запорная арматура, трубопроводы | Управляющая компания ГБУ "Жилищник района Крылатское" | шт/пог.м. | тепловая энергия | Арматура от 300 р Трубы от 400 р м.п. | до 2% | 2
Система ХВС
1 | Модернизация трубопроводов и арматуры системы ХВ | 1) снижение утечек воды и числа аварий; 2) Рациональное использование воды; 3) экономия потребления воды в системе | Запорная арматура, трубопроводы | Управляющая компания ГБУ "Жилищник района Крылатское" | шт/пог.м. | холодная вода | Арматура от 300 р Трубы от 400 р м.п. | до 2% | 2
Система электроснабжения
1 | Установка светильников светодиодных с оптико-акустическим датчиком | 1) Экономия электроэнергии; 2) Улучшение качества освещения | Светильник светодиодный ЖКХ 11Вт с оптико-акустическим датчиком | Управляющая компания ГБУ "Жилищник района Крылатское" | шт | Эдлектрическая энергия | 1500р за 1 шт. | до 3% | 3
Фасад, здание
1 | Ремонт и восстановительные работы межпанельных швоы | Снижение утечек тепла через межпанельные швы | Замена наполнителя межпанельных швов | Управляющая компания ГБУ "Жилищник района Крылатское" | пог.м. | тепловая энергия | 500 р за 1 п.м. | до 3% | 5
2 | Замена дверных блоков выходов на чердачное помещение, подвальное помещение, кровлю. | Снижение утечек тепла через дверные проемы | Современные металлические противопожарные двери с утиплением | Управляющая компания ГБУ "Жилищник района Крылатское" | шт | тепловая энергия | 40000 за 1 шт | до 3% | 5
Рублевское ш. д.44 кор.1
№ | Наименование мероприятия | Цель мероприятия | Применяемые технологии, оборудование и материалы | Возможные исполнители мероприятий | Единицы измерения объема работ | Вид сберегаемого энергетического ресурса | Ориентировочные расходы на проведение мероприятий | Объем ожидаемого снижения испльзуемых коммунальных ресурсов | Средний срок окупаемости, лет
Система отопления
1 | Ремонт изоляции трубопроводов системы отопления в подвальных помещениях с применением энергоэффективных материалов | 1.Рациональное использование теплово энергии. 2.Экономия потребления тепловой энергии в системе отопления | Современные теплоизоляционные материалы | Управляющая компания ГБУ "Жилищник района Крылатское" | пог.м. | тепловая энергия | 500р за 1 п.м. | до 2% | 2
2 | Гидропромывка системы отопления | 1.Рациональное использование теплово энергии. 2.Экономия потребления тепловой энергии в системе отопления | Компрессор, | Управляющая компания ГБУ "Жилищник района Крылатское" | система | тепловая энергия | 30000 | до 1% | 2
Система ГВС
1 | Модернизация трубопроводов и арматуры системы ГВС | 1) снижение утечек воды и числа аварий; 2) Рациональное использование воды; 3) экономия потребления воды в системе | Запорная арматура, трубопроводы | Управляющая компания ГБУ "Жилищник района Крылатское" | шт/пог.м. | тепловая энергия | Арматура от 300 р Трубы от 400 р м.п. | до 2% | 2
Система ХВС
1 | Модернизация трубопроводов и арматуры системы ХВ | 1) снижение утечек воды и числа аварий; 2) Рациональное использование воды; 3) экономия потребления воды в системе | Запорная арматура, трубопроводы | Управляющая компания ГБУ "Жилищник района Крылатское" | шт/пог.м. | холодная вода | Арматура от 300 р Трубы от 400 р м.п. | до 2% | 2
Система электроснабжения
1 | Установка светильников светодиодных с оптико-акустическим датчиком | 1) Экономия электроэнергии; 2) Улучшение качества освещения | Светильник светодиодный ЖКХ 11Вт с оптико-акустическим датчиком | Управляющая компания ГБУ "Жилищник района Крылатское" | шт | Эдлектрическая энергия | 1500р за 1 шт. | до 3% | 3
Фасад, здание
1 | Ремонт и восстановительные работы межпанельных швоы | Снижение утечек тепла через межпанельные швы | Замена наполнителя межпанельных швов | Управляющая компания ГБУ "Жилищник района Крылатское" | пог.м. | тепловая энергия | 500 р за 1 п.м. | до 3% | 5
2 | Замена дверных блоков выходов на чердачное помещение, подвальное помещение, кровлю. | Снижение утечек тепла через дверные проемы | Современные металлические противопожарные двери с утиплением | Управляющая компания ГБУ "Жилищник района Крылатское" | шт | тепловая энергия | 40000 за 1 шт | до 3% | 5
Рублевское ш. д.44 кор.2
№ | Наименование мероприятия | Цель мероприятия | Применяемые технологии, оборудование и материалы | Возможные исполнители мероприятий | Единицы измерения объема работ | Вид сберегаемого энергетического ресурса | Ориентировочные расходы на проведение мероприятий | Объем ожидаемого снижения испльзуемых коммунальных ресурсов | Средний срок окупаемости, лет
Система отопления
1 | Ремонт изоляции трубопроводов системы отопления в подвальных помещениях с применением энергоэффективных материалов | 1.Рациональное использование теплово энергии. 2.Экономия потребления тепловой энергии в системе отопления | Современные теплоизоляционные материалы | Управляющая компания ГБУ "Жилищник района Крылатское" | пог.м. | тепловая энергия | 500р за 1 п.м. | до 2% | 2
2 | Гидропромывка системы отопления | 1.Рациональное использование теплово энергии. 2.Экономия потребления тепловой энергии в системе отопления | Компрессор, | Управляющая компания ГБУ "Жилищник района Крылатское" | система | тепловая энергия | 30000 | до 1% | 2
Система ГВС
1 | Модернизация трубопроводов и арматуры системы ГВС | 1) снижение утечек воды и числа аварий; 2) Рациональное использование воды; 3) экономия потребления воды в системе | Запорная арматура, трубопроводы | Управляющая компания ГБУ "Жилищник района Крылатское" | шт/пог.м. | тепловая энергия | Арматура от 300 р Трубы от 400 р м.п. | до 2% | 2
Система ХВС
1 | Модернизация трубопроводов и арматуры системы ХВ | 1) снижение утечек воды и числа аварий; 2) Рациональное использование воды; 3) экономия потребления воды в системе | Запорная арматура, трубопроводы | Управляющая компания ГБУ "Жилищник района Крылатское" | шт/пог.м. | холодная вода | Арматура от 300 р Трубы от 400 р м.п. | до 2% | 2
Система электроснабжения
1 | Установка светильников светодиодных с оптико-акустическим датчиком | 1) Экономия электроэнергии; 2) Улучшение качества освещения | Светильник светодиодный ЖКХ 11Вт с оптико-акустическим датчиком | Управляющая компания ГБУ "Жилищник района Крылатское" | шт | Эдлектрическая энергия | 1500р за 1 шт. | до 3% | 3
Фасад, здание
1 | Ремонт и восстановительные работы межпанельных швоы | Снижение утечек тепла через межпанельные швы | Замена наполнителя межпанельных швов | Управляющая компания ГБУ "Жилищник района Крылатское" | пог.м. | тепловая энергия | 500 р за 1 п.м. | до 3% | 5
2 | Замена дверных блоков выходов на чердачное помещение, подвальное помещение, кровлю. | Снижение утечек тепла через дверные проемы | Современные металлические противопожарные двери с утиплением | Управляющая компания ГБУ "Жилищник района Крылатское" | шт | тепловая энергия | 40000 за 1 шт | до 3% | 5
ул. Осенняя д.8 кор.2
№ | Наименование мероприятия | Цель мероприятия | Применяемые технологии, оборудование и материалы | Возможные исполнители мероприятий | Единицы измерения объема работ | Вид сберегаемого энергетического ресурса | Ориентировочные расходы на проведение мероприятий | Объем ожидаемого снижения испльзуемых коммунальных ресурсов | Средний срок окупаемости, лет
Система отопления
1 | Ремонт изоляции трубопроводов системы отопления в подвальных помещениях с применением энергоэффективных материалов | 1.Рациональное использование теплово энергии. 2.Экономия потребления тепловой энергии в системе отопления | Современные теплоизоляционные материалы | Управляющая компания ГБУ "Жилищник района Крылатское" | пог.м. | тепловая энергия | 500р за 1 п.м. | до 2% | 2
2 | Гидропромывка системы отопления | 1.Рациональное использование теплово энергии. 2.Экономия потребления тепловой энергии в системе отопления | Компрессор, | Управляющая компания ГБУ "Жилищник района Крылатское" | система | тепловая энергия | 30000 | до 1% | 2
Система ГВС
1 | Модернизация трубопроводов и арматуры системы ГВС | 1) снижение утечек воды и числа аварий; 2) Рациональное использование воды; 3) экономия потребления воды в системе | Запорная арматура, трубопроводы | Управляющая компания ГБУ "Жилищник района Крылатское" | шт/пог.м. | тепловая энергия | Арматура от 300 р Трубы от 400 р м.п. | до 2% | 2
Система ХВС
1 | Модернизация трубопроводов и арматуры системы ХВ | 1) снижение утечек воды и числа аварий; 2) Рациональное использование воды; 3) экономия потребления воды в системе | Запорная арматура, трубопроводы | Управляющая компания ГБУ "Жилищник района Крылатское" | шт/пог.м. | холодная вода | Арматура от 300 р Трубы от 400 р м.п. | до 2% | 2
Система электроснабжения
1 | Установка светильников светодиодных с оптико-акустическим датчиком | 1) Экономия электроэнергии; 2) Улучшение качества освещения | Светильник светодиодный ЖКХ 11Вт с оптико-акустическим датчиком | Управляющая компания ГБУ "Жилищник района Крылатское" | шт | Эдлектрическая энергия | 1500р за 1 шт. | до 3% | 3
Фасад, здание
1 | Ремонт и восстановительные работы межпанельных швоы | Снижение утечек тепла через межпанельные швы | Замена наполнителя межпанельных швов | Управляющая компания ГБУ "Жилищник района Крылатское" | пог.м. | тепловая энергия | 500 р за 1 п.м. | до 3% | 5
2 | Замена дверных блоков выходов на чердачное помещение, подвальное помещение, кровлю. | Снижение утечек тепла через дверные проемы | Современные металлические противопожарные двери с утиплением | Управляющая компания ГБУ "Жилищник района Крылатское" | шт | тепловая энергия | 40000 за 1 шт | до 3% | 5
ул. Осенняя д.22
№ | Наименование мероприятия | Цель мероприятия | Применяемые технологии, оборудование и материалы | Возможные исполнители мероприятий | Единицы измерения объема работ | Вид сберегаемого энергетического ресурса | Ориентировочные расходы на проведение мероприятий | Объем ожидаемого снижения испльзуемых коммунальных ресурсов | Средний срок окупаемости, лет
Система отопления
1 | Ремонт изоляции трубопроводов системы отопления в подвальных помещениях с применением энергоэффективных материалов | 1.Рациональное использование теплово энергии. 2.Экономия потребления тепловой энергии в системе отопления | Современные теплоизоляционные материалы | Управляющая компания ГБУ "Жилищник района Крылатское" | пог.м. | тепловая энергия | 500р за 1 п.м. | до 2% | 2
2 | Гидропромывка системы отопления | 1.Рациональное использование теплово энергии. 2.Экономия потребления тепловой энергии в системе отопления | Компрессор, | Управляющая компания ГБУ "Жилищник района Крылатское" | система | тепловая энергия | 30000 | до 1% | 2
Система ГВС
1 | Модернизация трубопроводов и арматуры системы ГВС | 1) снижение утечек воды и числа аварий; 2) Рациональное использование воды; 3) экономия потребления воды в системе | Запорная арматура, трубопроводы | Управляющая компания ГБУ "Жилищник района Крылатское" | шт/пог.м. | тепловая энергия | Арматура от 300 р Трубы от 400 р м.п. | до 2% | 2
Система ХВС
1 | Модернизация трубопроводов и арматуры системы ХВ | 1) снижение утечек воды и числа аварий; 2) Рациональное использование воды; 3) экономия потребления воды в системе | Запорная арматура, трубопроводы | Управляющая компания ГБУ "Жилищник района Крылатское" | шт/пог.м. | холодная вода | Арматура от 300 р Трубы от 400 р м.п. | до 2% | 2
Система электроснабжения
1 | Установка светильников светодиодных с оптико-акустическим датчиком | 1) Экономия электроэнергии; 2) Улучшение качества освещения | Светильник светодиодный ЖКХ 11Вт с оптико-акустическим датчиком | Управляющая компания ГБУ "Жилищник района Крылатское" | шт | Эдлектрическая энергия | 1500р за 1 шт. | до 3% | 3
Фасад, здание
1 | Ремонт и восстановительные работы межпанельных швоы | Снижение утечек тепла через межпанельные швы | Замена наполнителя межпанельных швов | Управляющая компания ГБУ "Жилищник района Крылатское" | пог.м. | тепловая энергия | 500 р за 1 п.м. | до 3% | 5
2 | Замена дверных блоков выходов на чердачное помещение, подвальное помещение, кровлю. | Снижение утечек тепла через дверные проемы | Современные металлические противопожарные двери с утиплением | Управляющая компания ГБУ "Жилищник района Крылатское" | шт | тепловая энергия | 40000 за 1 шт | до 3% | 5
ул. Осенняя д.30
№ | Наименование мероприятия | Цель мероприятия | Применяемые технологии, оборудование и материалы | Возможные исполнители мероприятий | Единицы измерения объема работ | Вид сберегаемого энергетического ресурса | Ориентировочные расходы на проведение мероприятий | Объем ожидаемого снижения испльзуемых коммунальных ресурсов | Средний срок окупаемости, лет
Система отопления
1 | Ремонт изоляции трубопроводов системы отопления в подвальных помещениях с применением энергоэффективных материалов | 1.Рациональное использование теплово энергии. 2.Экономия потребления тепловой энергии в системе отопления | Современные теплоизоляционные материалы | Управляющая компания ГБУ "Жилищник района Крылатское" | пог.м. | тепловая энергия | 500р за 1 п.м. | до 2% | 2
2 | Гидропромывка системы отопления | 1.Рациональное использование теплово энергии. 2.Экономия потребления тепловой энергии в системе отопления | Компрессор, | Управляющая компания ГБУ "Жилищник района Крылатское" | система | тепловая энергия | 30000 | до 1% | 2
Система ГВС
1 | Модернизация трубопроводов и арматуры системы ГВС | 1) снижение утечек воды и числа аварий; 2) Рациональное использование воды; 3) экономия потребления воды в системе | Запорная арматура, трубопроводы | Управляющая компания ГБУ "Жилищник района Крылатское" | шт/пог.м. | тепловая энергия | Арматура от 300 р Трубы от 400 р м.п. | до 2% | 2
Система ХВС
1 | Модернизация трубопроводов и арматуры системы ХВ | 1) снижение утечек воды и числа аварий; 2) Рациональное использование воды; 3) экономия потребления воды в системе | Запорная арматура, трубопроводы | Управляющая компания ГБУ "Жилищник района Крылатское" | шт/пог.м. | холодная вода | Арматура от 300 р Трубы от 400 р м.п. | до 2% | 2
Система электроснабжения
1 | Установка светильников светодиодных с оптико-акустическим датчиком | 1) Экономия электроэнергии; 2) Улучшение качества освещения | Светильник светодиодный ЖКХ 11Вт с оптико-акустическим датчиком | Управляющая компания ГБУ "Жилищник района Крылатское" | шт | Эдлектрическая энергия | 1500р за 1 шт. | до 3% | 3
Фасад, здание
1 | Ремонт и восстановительные работы межпанельных швоы | Снижение утечек тепла через межпанельные швы | Замена наполнителя межпанельных швов | Управляющая компания ГБУ "Жилищник района Крылатское" | пог.м. | тепловая энергия | 500 р за 1 п.м. | до 3% | 5
2 | Замена дверных блоков выходов на чердачное помещение, подвальное помещение, кровлю. | Снижение утечек тепла через дверные проемы | Современные металлические противопожарные двери с утиплением | Управляющая компания ГБУ "Жилищник района Крылатское" | шт | тепловая энергия | 40000 за 1 шт | до 3% | 5
Рублевское ш. д.70 кор.1
№ | Наименование мероприятия | Цель мероприятия | Применяемые технологии, оборудование и материалы | Возможные исполнители мероприятий | Единицы измерения объема работ | Вид сберегаемого энергетического ресурса | Ориентировочные расходы на проведение мероприятий | Объем ожидаемого снижения испльзуемых коммунальных ресурсов | Средний срок окупаемости, лет
Система отопления
1 | Ремонт изоляции трубопроводов системы отопления в подвальных помещениях с применением энергоэффективных материалов | 1.Рациональное использование теплово энергии. 2.Экономия потребления тепловой энергии в системе отопления | Современные теплоизоляционные материалы | Управляющая компания ГБУ "Жилищник района Крылатское" | пог.м. | тепловая энергия | 500р за 1 п.м. | до 2% | 2
2 | Гидропромывка системы отопления | 1.Рациональное использование теплово энергии. 2.Экономия потребления тепловой энергии в системе отопления | Компрессор, | Управляющая компания ГБУ "Жилищник района Крылатское" | система | тепловая энергия | 30000 | до 1% | 2
Система ГВС
1 | Модернизация трубопроводов и арматуры системы ГВС | 1) снижение утечек воды и числа аварий; 2) Рациональное использование воды; 3) экономия потребления воды в системе | Запорная арматура, трубопроводы | Управляющая компания ГБУ "Жилищник района Крылатское" | шт/пог.м. | тепловая энергия | Арматура от 300 р Трубы от 400 р м.п. | до 2% | 2
Система ХВС
1 | Модернизация трубопроводов и арматуры системы ХВ | 1) снижение утечек воды и числа аварий; 2) Рациональное использование воды; 3) экономия потребления воды в системе | Запорная арматура, трубопроводы | Управляющая компания ГБУ "Жилищник района Крылатское" | шт/пог.м. | холодная вода | Арматура от 300 р Трубы от 400 р м.п. | до 2% | 2
Система электроснабжения
1 | Установка светильников светодиодных с оптико-акустическим датчиком | 1) Экономия электроэнергии; 2) Улучшение качества освещения | Светильник светодиодный ЖКХ 11Вт с оптико-акустическим датчиком | Управляющая компания ГБУ "Жилищник района Крылатское" | шт | Эдлектрическая энергия | 1500р за 1 шт. | до 3% | 3
Фасад, здание
1 | Ремонт и восстановительные работы межпанельных швоы | Снижение утечек тепла через межпанельные швы | Замена наполнителя межпанельных швов | Управляющая компания ГБУ "Жилищник района Крылатское" | пог.м. | тепловая энергия | 500 р за 1 п.м. | до 3% | 5
2 | Замена дверных блоков выходов на чердачное помещение, подвальное помещение, кровлю. | Снижение утечек тепла через дверные проемы | Современные металлические противопожарные двери с утиплением | Управляющая компания ГБУ "Жилищник района Крылатское" | шт | тепловая энергия | 40000 за 1 шт | до 3% | 5
Рублевское ш. д.70 кор.2
№ | Наименование мероприятия | Цель мероприятия | Применяемые технологии, оборудование и материалы | Возможные исполнители мероприятий | Единицы измерения объема работ | Вид сберегаемого энергетического ресурса | Ориентировочные расходы на проведение мероприятий | Объем ожидаемого снижения испльзуемых коммунальных ресурсов | Средний срок окупаемости, лет
Система отопления
1 | Ремонт изоляции трубопроводов системы отопления в подвальных помещениях с применением энергоэффективных материалов | 1.Рациональное использование теплово энергии. 2.Экономия потребления тепловой энергии в системе отопления | Современные теплоизоляционные материалы | Управляющая компания ГБУ "Жилищник района Крылатское" | пог.м. | тепловая энергия | 500р за 1 п.м. | до 2% | 2
2 | Гидропромывка системы отопления | 1.Рациональное использование теплово энергии. 2.Экономия потребления тепловой энергии в системе отопления | Компрессор, | Управляющая компания ГБУ "Жилищник района Крылатское" | система | тепловая энергия | 30000 | до 1% | 2
Система ГВС
1 | Модернизация трубопроводов и арматуры системы ГВС | 1) снижение утечек воды и числа аварий; 2) Рациональное использование воды; 3) экономия потребления воды в системе | Запорная арматура, трубопроводы | Управляющая компания ГБУ "Жилищник района Крылатское" | шт/пог.м. | тепловая энергия | Арматура от 300 р Трубы от 400 р м.п. | до 2% | 2
Система ХВС
1 | Модернизация трубопроводов и арматуры системы ХВ | 1) снижение утечек воды и числа аварий; 2) Рациональное использование воды; 3) экономия потребления воды в системе | Запорная арматура, трубопроводы | Управляющая компания ГБУ "Жилищник района Крылатское" | шт/пог.м. | холодная вода | Арматура от 300 р Трубы от 400 р м.п. | до 2% | 2
Система электроснабжения
1 | Установка светильников светодиодных с оптико-акустическим датчиком | 1) Экономия электроэнергии; 2) Улучшение качества освещения | Светильник светодиодный ЖКХ 11Вт с оптико-акустическим датчиком | Управляющая компания ГБУ "Жилищник района Крылатское" | шт | Эдлектрическая энергия | 1500р за 1 шт. | до 3% | 3
Фасад, здание
1 | Ремонт и восстановительные работы межпанельных швоы | Снижение утечек тепла через межпанельные швы | Замена наполнителя межпанельных швов | Управляющая компания ГБУ "Жилищник района Крылатское" | пог.м. | тепловая энергия | 500 р за 1 п.м. | до 3% | 5
2 | Замена дверных блоков выходов на чердачное помещение, подвальное помещение, кровлю. | Снижение утечек тепла через дверные проемы | Современные металлические противопожарные двери с утиплением | Управляющая компания ГБУ "Жилищник района Крылатское" | шт | тепловая энергия | 40000 за 1 шт | до 3% | 5
Рублевское ш. д.36 кор.1
№ | Наименование мероприятия | Цель мероприятия | Применяемые технологии, оборудование и материалы | Возможные исполнители мероприятий | Единицы измерения объема работ | Вид сберегаемого энергетического ресурса | Ориентировочные расходы на проведение мероприятий | Объем ожидаемого снижения испльзуемых коммунальных ресурсов | Средний срок окупаемости, лет
Система отопления
1 | Ремонт изоляции трубопроводов системы отопления в подвальных помещениях с применением энергоэффективных материалов | 1.Рациональное использование теплово энергии. 2.Экономия потребления тепловой энергии в системе отопления | Современные теплоизоляционные материалы | Управляющая компания ГБУ "Жилищник района Крылатское" | пог.м. | тепловая энергия | 500р за 1 п.м. | до 2% | 2
2 | Гидропромывка системы отопления | 1.Рациональное использование теплово энергии. 2.Экономия потребления тепловой энергии в системе отопления | Компрессор, | Управляющая компания ГБУ "Жилищник района Крылатское" | система | тепловая энергия | 30000 | до 1% | 2
Система ГВС
1 | Модернизация трубопроводов и арматуры системы ГВС | 1) снижение утечек воды и числа аварий; 2) Рациональное использование воды; 3) экономия потребления воды в системе | Запорная арматура, трубопроводы | Управляющая компания ГБУ "Жилищник района Крылатское" | шт/пог.м. | тепловая энергия | Арматура от 300 р Трубы от 400 р м.п. | до 2% | 2
Система ХВС
1 | Модернизация трубопроводов и арматуры системы ХВ | 1) снижение утечек воды и числа аварий; 2) Рациональное использование воды; 3) экономия потребления воды в системе | Запорная арматура, трубопроводы | Управляющая компания ГБУ "Жилищник района Крылатское" | шт/пог.м. | холодная вода | Арматура от 300 р Трубы от 400 р м.п. | до 2% | 2
Система электроснабжения
1 | Установка светильников светодиодных с оптико-акустическим датчиком | 1) Экономия электроэнергии; 2) Улучшение качества освещения | Светильник светодиодный ЖКХ 11Вт с оптико-акустическим датчиком | Управляющая компания ГБУ "Жилищник района Крылатское" | шт | Эдлектрическая энергия | 1500р за 1 шт. | до 3% | 3
Фасад, здание
1 | Ремонт и восстановительные работы межпанельных швоы | Снижение утечек тепла через межпанельные швы | Замена наполнителя межпанельных швов | Управляющая компания ГБУ "Жилищник района Крылатское" | пог.м. | тепловая энергия | 500 р за 1 п.м. | до 3% | 5
2 | Замена дверных блоков выходов на чердачное помещение, подвальное помещение, кровлю. | Снижение утечек тепла через дверные проемы | Современные металлические противопожарные двери с утиплением | Управляющая компания ГБУ "Жилищник района Крылатское" | шт | тепловая энергия | 40000 за 1 шт | до 3% | 5
Рублевское ш. д.70 кор.6
№ | Наименование мероприятия | Цель мероприятия | Применяемые технологии, оборудование и материалы | Возможные исполнители мероприятий | Единицы измерения объема работ | Вид сберегаемого энергетического ресурса | Ориентировочные расходы на проведение мероприятий | Объем ожидаемого снижения испльзуемых коммунальных ресурсов | Средний срок окупаемости, лет
Система отопления
1 | Ремонт изоляции трубопроводов системы отопления в подвальных помещениях с применением энергоэффективных материалов | 1.Рациональное использование теплово энергии. 2.Экономия потребления тепловой энергии в системе отопления | Современные теплоизоляционные материалы | Управляющая компания ГБУ "Жилищник района Крылатское" | пог.м. | тепловая энергия | 500р за 1 п.м. | до 2% | 2
2 | Гидропромывка системы отопления | 1.Рациональное использование теплово энергии. 2.Экономия потребления тепловой энергии в системе отопления | Компрессор, | Управляющая компания ГБУ "Жилищник района Крылатское" | система | тепловая энергия | 30000 | до 1% | 2
Система ГВС
1 | Модернизация трубопроводов и арматуры системы ГВС | 1) снижение утечек воды и числа аварий; 2) Рациональное использование воды; 3) экономия потребления воды в системе | Запорная арматура, трубопроводы | Управляющая компания ГБУ "Жилищник района Крылатское" | шт/пог.м. | тепловая энергия | Арматура от 300 р Трубы от 400 р м.п. | до 2% | 2
Система ХВС
1 | Модернизация трубопроводов и арматуры системы ХВ | 1) снижение утечек воды и числа аварий; 2) Рациональное использование воды; 3) экономия потребления воды в системе | Запорная арматура, трубопроводы | Управляющая компания ГБУ "Жилищник района Крылатское" | шт/пог.м. | холодная вода | Арматура от 300 р Трубы от 400 р м.п. | до 2% | 2
Система электроснабжения
1 | Установка светильников светодиодных с оптико-акустическим датчиком | 1) Экономия электроэнергии; 2) Улучшение качества освещения | Светильник светодиодный ЖКХ 11Вт с оптико-акустическим датчиком | Управляющая компания ГБУ "Жилищник района Крылатское" | шт | Эдлектрическая энергия | 1500р за 1 шт. | до 3% | 3
Фасад, здание
1 | Ремонт и восстановительные работы межпанельных швоы | Снижение утечек тепла через межпанельные швы | Замена наполнителя межпанельных швов | Управляющая компания ГБУ "Жилищник района Крылатское" | пог.м. | тепловая энергия | 500 р за 1 п.м. | до 3% | 5
2 | Замена дверных блоков выходов на чердачное помещение, подвальное помещение, кровлю. | Снижение утечек тепла через дверные проемы | Современные металлические противопожарные двери с утиплением | Управляющая компания ГБУ "Жилищник района Крылатское" | шт | тепловая энергия | 40000 за 1 шт | до 3% | 5
Рублевское ш. д.70 кор.7
№ | Наименование мероприятия | Цель мероприятия | Применяемые технологии, оборудование и материалы | Возможные исполнители мероприятий | Единицы измерения объема работ | Вид сберегаемого энергетического ресурса | Ориентировочные расходы на проведение мероприятий | Объем ожидаемого снижения испльзуемых коммунальных ресурсов | Средний срок окупаемости, лет
Система отопления
1 | Ремонт изоляции трубопроводов системы отопления в подвальных помещениях с применением энергоэффективных материалов | 1.Рациональное использование теплово энергии. 2.Экономия потребления тепловой энергии в системе отопления | Современные теплоизоляционные материалы | Управляющая компания ГБУ "Жилищник района Крылатское" | пог.м. | тепловая энергия | 500р за 1 п.м. | до 2% | 2
2 | Гидропромывка системы отопления | 1.Рациональное использование теплово энергии. 2.Экономия потребления тепловой энергии в системе отопления | Компрессор, | Управляющая компания ГБУ "Жилищник района Крылатское" | система | тепловая энергия | 30000 | до 1% | 2
Система ГВС
1 | Модернизация трубопроводов и арматуры системы ГВС | 1) снижение утечек воды и числа аварий; 2) Рациональное использование воды; 3) экономия потребления воды в системе | Запорная арматура, трубопроводы | Управляющая компания ГБУ "Жилищник района Крылатское" | шт/пог.м. | тепловая энергия | Арматура от 300 р Трубы от 400 р м.п. | до 2% | 2
Система ХВС
1 | Модернизация трубопроводов и арматуры системы ХВ | 1) снижение утечек воды и числа аварий; 2) Рациональное использование воды; 3) экономия потребления воды в системе | Запорная арматура, трубопроводы | Управляющая компания ГБУ "Жилищник района Крылатское" | шт/пог.м. | холодная вода | Арматура от 300 р Трубы от 400 р м.п. | до 2% | 2
Система электроснабжения
1 | Установка светильников светодиодных с оптико-акустическим датчиком | 1) Экономия электроэнергии; 2) Улучшение качества освещения | Светильник светодиодный ЖКХ 11Вт с оптико-акустическим датчиком | Управляющая компания ГБУ "Жилищник района Крылатское" | шт | Эдлектрическая энергия | 1500р за 1 шт. | до 3% | 3
Фасад, здание
1 | Ремонт и восстановительные работы межпанельных швоы | Снижение утечек тепла через межпанельные швы | Замена наполнителя межпанельных швов | Управляющая компания ГБУ "Жилищник района Крылатское" | пог.м. | тепловая энергия | 500 р за 1 п.м. | до 3% | 5
2 | Замена дверных блоков выходов на чердачное помещение, подвальное помещение, кровлю. | Снижение утечек тепла через дверные проемы | Современные металлические противопожарные двери с утиплением | Управляющая компания ГБУ "Жилищник района Крылатское" | шт | тепловая энергия | 40000 за 1 шт | до 3% | 5